## Operacoes_1
UFV | CÓDIGO | STATUS | CLIENTE | Equipe Cluster | Gestor de Contrato | RESPONSÁVEL O&M | CAPACIDADE INSTALADA (MWp) | POTÊNCIA CONTRATUAL (MWp) | POTÊNCIA REAL (MWp) | CAPACIDADE INSTALADA (MW) | ÁREA INSTALADA (ha) | OPERAÇÃO | LATITUDE | LONGITUDE | CIDADE | LOCALIZAÇÃO | MODELO INVERSORES | PAÍS | UF | Nº INVERSORES | FABRICANTE INVERSORES | POTÊNCIA MÓDULOS (Wp) | POTÊNCIA INVERSORES | NÚMERO MÓDULOS | FABRICANTE MÓDULOS | MODELO MÓDULO | FABRICANTE TRACKER | QTD TCU E MOTOR | MODELO TRACKER | Nº Cabine | TENSÃO DE LINHA (kV) | Nº SKID | Nº QGBT | Base Equipe | Nº Transformador | Tipo do Transformador | TR AUX. | CONCESSIONÁRIA | CLUSTER | REGIÃO | TIPOLOGIA | FAIXA POTÊNCIA | Técnico O&M | Eletricista O&M | Mantenedor O&M | Data Mobilização | Código Instalação (CMMS) | Código Equipamento (CMMS) | IDUsina
Thopen - Altair | THPN-ALT100 | OPERAÇÃO | Thopen | SP Norte 02 | Camila Viana | SE · Oeste de SP | 6.898 | 6.898 | 6.898 | 5 | 17.245 | Altair | -20.5263 | -49.0542 | Altair | Altair,SP,Brasil | SG125HV_IEC (125 kWac) | Brasil | SP | 40 | Sungrow | 450 | 125 | 12656 | Longi Solar | LR4-72HPH-450M | N/I | 56 | N/I | 1 | 14 | 5 | 5 | Guaraci/SP | 1 | N/I | N/I | N/I | SP Norte | Sudeste | SOLO TRACKER | 5MWp ¦ 10MWp | N/I | Anderson Parente | N/I | 45981 | KGVU4300 | EGMUQNQA | UFV-001
Thopen - Alto Paraná 1 | THPN-APR100 | OPERAÇÃO | Thopen | PR Oeste 01 | Fred Alexandrino | Sul · Maringá-PR | 3.257 | 3.26 | 3.257 | 2.5 | 6 | Alto Paraná 1 | -23.1531 | -52.2815 | Alto Paraná | Alto Paraná,PR,Brasil | SUN2000-250KTL-H1 | Brasil | PR | 10 | Huawei | 580 | 250 | 5616 | LONGi Solar | LR5-72HGD-580M | AXIAL | 60 | Axial Tracker Twin | 1 | 34,5 kV / 800V / 220-127V | 1 | 1 | Nova Londrina/PR | 1 | Óleo | N/I | COPEL | PR Norte | Sudeste | SOLO TRACKER | 3MWp ¦ 5MWp | Matheus Gois | Ronaldo Silva | N/I | 46176 | QL9ERGPJ | 7KOY94D7 | UFV-002
Thopen - Alto Paraná 2 | THPN-APR200 | OPERAÇÃO | Thopen | PR Oeste 01 | Fred Alexandrino | Sul · Maringá-PR | 2.647 | 2.6 | 2.647 | 2.81 | 6 | Alto Paraná 2 | -23.147 | -52.269 | Alto Paraná | Alto Paraná,PR,Brasil | SG250HX | Brasil | PR | 8 | Huawei | 650 | 250 | 4320 | Canadian Solar | CS7N-650MB-AG / BiHiKu7-CS7N-650 | N/I | 87 | N/I | 1 | 34,5 kV | 1 | 1 | Nova Londrina/PR | 1 | Óleo | N/I | COPEL | PR Norte | Sudeste | SOLO TRACKER | 1MWp ¦ 3MWp | Matheus Gois | Ronaldo Silva | N/I | 46130 | 0662H329 | AZNQKJYH | UFV-003
Thopen - Alvares Machado | THPN-ALM100 | OPERAÇÃO | Thopen | SP Oeste 03 | Camila Viana | SE · Oeste de SP | 3.531 | 3.53 | 3.531 | 2.5 | 12.6381 | Alvares Machado | -22,073884 | -51,434628 | Alvares Machado | Alvares Machado,SP,Brasil | SG250HX | Brasil | SP | 10 | Sungrow | 655 | 250 | 5040 | JA SOLAR | S7N-655MB-AG | N/I | N/I | N/I | 1 | 34,5 kV | 1 | N/I |  | 1 | N/I | N/I | Energisa | SP OESTE | Sudeste | SOLO FIXA | 3MWp ¦ 5MWp | Carlos Godoi | João Salles | N/I | 46271 |  |  | UFV-101
Ultragaz - Ibirapuã 1 | ULTG-IBI100 | OPERAÇÃO | Ultragaz | BA Sul 01 | Danuth Fernandes | NE · Recife-PE e Feira de Santana-BA | 3.396 | 3.39 | 3.396 | 2.5 | 6.76 | Ibirapuã 1 | -17.7196 | -40.1041 | Ibirapuã | Ibirapuã,BA,Brasil | 250KTL-HV-PRO | Brasil | BA | 10 | Sofar | 660 | 250 | 5146 | Risen | RSM132-8-660BMDG | Sparkin | 85 |  | 1 |  | 2 | 2 | Ibirapuã/BA | 2 | Seco |  | COELBA | BA Sul | Nordeste | SOLO TRACKER | 3MWp ¦ 5MWp | Renato Julien e Thiago Morais |  | Alex Cardoso | 45649 | LCJ1V216 | BCPW1BZI | UFV-036
Ultragaz - Ibirapuã 2 | ULTG-IBI200 | OPERAÇÃO | Ultragaz | BA Sul 01 | Danuth Fernandes | NE · Recife-PE e Feira de Santana-BA | 3.396 | 3.39 | 3.396 | 2.5 | 6.48 | Ibirapuã 2 | -17.731 | -40.1083 | Ibirapuã | Ibirapuã,BA,Brasil | 250KTL-HV-PRO | Brasil | BA | 10 | Sofar | 660 | 250 | 5146 | Risen | RSM132-8-660BMDG | Sparkin | 110 |  | 1 |  | 2 | 2 | Ibirapuã/BA | 2 | Seco |  | COELBA | BA Sul | Nordeste | SOLO TRACKER | 3MWp ¦ 5MWp | Renato Julien e Thiago Morais |  | Alex Cardoso | 45649 | WFYYJ1O8 | DAE1QG3X | UFV-037
GreenYellow - Irece 1 | GY-IRC100 | OPERAÇÃO | GreenYellow | BA Centro 01 | Patrick Viana | NE · Recife-PE e Feira de Santana-BA | 2.898 | 2.898 | 2.898 | 2 | 6.5965 | Irece 1 | -11.2985 | -41.9024 | Irecê | Irecê,BA,Brasil | SUN2000-215KTL-H3 | Brasil | BA | 10 | Huawei | 690 | 200 | 4200 | Risen | RSM132-8-690BHDG | Valmont Solar | 150 | TRJHT28PDR | 1 |  | 1 | 1 | Irecê/BA | 1 | Óleo |  |  | BA Centro | Nordeste | SOLO TRACKER | 1MWp ¦ 3MWp | Olímpio Lima | Albert Ribeiro |  | 45992 | N6K62SFS | X2QU7YBK | UFV-042
SEMP - Tucano 1 | SEMP-TCN100 | OPERAÇÃO | SEMP | BA Norte 01 | Patrick Viana | NE · Recife-PE e Feira de Santana-BA | 1.3385 | 1.4385 | 1.3385 | 1 | 7.966 | Tucano 1 | -11.0276 | -38.7556 | Tucano | Tucano,BA,Brasil | SG350HX | Brasil | BA | 4 | Sungrow | 610 | 250 | 2320 | Trina Solar | TSM-610NEG19RC.20 |  | 20 | Tracker (rastreador solar) | 1 | 13,8 kV | 1 | 1 | Araci/BA | 1 | Seco |  | NEOENERGIA COELBA | BA Norte | Nordeste | SOLO TRACKER | 1MWp ¦ 3MWp |  | Walter Santos |  | 46118 | RIEF1CNA | FR8D22N5 | UFV-094
SEMP - Tucano 2 | SEMP-TCN200 | OPERAÇÃO | SEMP | BA Norte 01 | Patrick Viana | NE · Recife-PE e Feira de Santana-BA | 1.3385 | 1.4385 | 1.3385 | 1 | 7.966 | Tucano 2 | -11.0276 | -38.7556 | Tucano | Tucano,BA,Brasil | SG350HX | Brasil | BA | 4 | Sungrow | 610 | 250 | 2320 | Trina Solar | TSM-610NEG19RC.20 |  | 20 | Tracker (rastreador solar) | 1 | 13,8 kV | 1 | 1 | Araci/BA | 1 |  |  | NEOENERGIA COELBA | BA Norte | Nordeste | SOLO TRACKER | 1MWp ¦ 3MWp |  | Walter Santos |  | 46118 | J2NK8EGE | 85544HDW | UFV-095
Thopen - Aparecida 3 | THPN-APR300 | OPERAÇÃO | Thopen | SP Leste 01 | Danuth Fernandes | SE · Leste de SP | 3.3 | 3.3 | 3.3 | 2.4 | 13.824 | Aparecida 3 | -22.8584 | -45.2706 | Aparecida | Aparecida,SP,Brasil | SUN2000-330KTL-H1 | Brasil | SP | 8 | HUAWEI | 575 | 300 | 10800 | JINKO | Tiger Neo N-type 72HL4-BDV 560-580 Watt | TRINA | 66 | Vanguard 1P monofileira | 1 | 13,2kV | 1 | 1 | Pindamonhangaba/SP | 1 | Seco | N/I | EDP São Paulo Distribuição de Energia S.A. | SP Leste | Sudeste | SOLO TRACKER | 3MWp ¦ 5MWp | Henri Almeida | N/I | Douglas Chagas | 45950 | UG9LX91Q | LEV4Q31C | UFV-004
Thopen - Aparecida do Taboado 1 e 2 | THPN-ADT100 | OPERAÇÃO | Thopen | MS Leste 01 | Fred Alexandrino | Vitor Valadares | 2.422 | 2.58 | 2.422 | 1.84 | 5.885 | Aparecida do Taboado 1 e 2 | -19.9161 | -51.1387 | Aparecida do Taboado | Aparecida do Taboado,MS,Brasil | SG75CX, SG50CX e SG60KTL | Brasil | MS | 28 | Sungrow | 570 | 75 kVA, 50 kVA e 60 Kw | 4248 | Jinko Solar | JKM570N-72HL4-BDV | Brametal | 38 | Bifileira (2x54) | 1 | 34.5 | 2 | 2 | Taquaritinga/SP | 2 | Óleo | N/I | ENERGISA | MS Leste | Centro Oeste | SOLO TRACKER | 1MWp ¦ 3MWp | N/I | Paulo Ribeiro | N/I | 45950 | 6EFBXZGT | HWSLS85X | UFV-005
GreenYellow - Cedro 1 | GY-CDR100 | OPERAÇÃO | GreenYellow | CE Sul 01 | Patrick Viana | NE · Fortaleza-CE e Teresina-PI | 1.3 | 1.3 | 1.3 | 1 | 3.2 | Cedro 1 | -6.6304 | -39.1048 | Cedro | Cedro,CE,Brasil | SUN2000-100KTL-M1 | Brasil | CE | 10 | Huawei | 325 | 100 | 4000 | JA Solar | JAP72S01-325/SC | STI Norland | 67 | STI-H250 | 1 | 13,8 kV | 1 | 1 | Cedro/CE | 1 | Seco | 20 kVA, 480/220 V, à seco | Enel Ceará | CE Sul | Nordeste | SOLO TRACKER | 1MWp ¦ 3MWp | Leonardo Dias |  | Denilson Araújo | 46010 | YBOPRO0M | WHUHWL13 | UFV-016
GreenYellow - Cedro 2 | GY-CDR200 | OPERAÇÃO | GreenYellow | CE Sul 01 | Patrick Viana | NE · Fortaleza-CE e Teresina-PI | 1.3 | 1.3 | 1.3 | 1 | 3.2 | Cedro 2 | -6.6304 | -39.1048 | Cedro | Cedro,CE,Brasil | SUN2000-100KTL-M1 | Brasil | CE | 10 | Huawei | 325 | 100 | 4000 | JA Solar | JAP72S01-325/SC | STI Norland | 67 | STI-H250 | 1 | 13,8 kV | 1 | 1 | Cedro/CE | 1 | Seco | 20 kVA, 480/220 V, à seco | Enel Ceará | CE Sul | Nordeste | SOLO TRACKER | 1MWp ¦ 3MWp | Leonardo Dias |  | Denilson Araújo | 46010 | FOBPIONT | PIAXM83A | UFV-017
Renogrid - Crateús 1 | RNGD-CTS100 | OPERAÇÃO | Renogrid | CE Oeste 02 | Fred Alexandrino | NE · Fortaleza-CE e Teresina-PI | 6.765 | 6.75 | 6.765 | 5 | 16.875 | Crateús 1 | -5.1942 | -40.6415 | Crateús | Crateús,CE,Brasil | SE100K | Brasil | CE | 50 | SolarEdge | 550 | 100 | 12300 | Longi | LR5-72HBD-550M |  | 0 |  | 1 | 13,8kV | 5 | 5 | Crateús/CE | 5 | Óleo | 5 de 20 kVA | ENEL | CE Oeste | Nordeste | SOLO FIXA | 5MWp ¦ 10MWp |  | Railson Gomes |  | 45952 | R9R9Q0YS | DFNXGAS4 | UFV-025
GD Energy - Guajirú | GDEN-GJR100 | OPERAÇÃO | GD Energy | CE Norte 01 | Daniel Camurça | NE · Fortaleza-CE e Teresina-PI | 0.654 | 0.654 | 0.654 | 0.5 |  | Guajirú | -3.3052 | -39.2806 | Trairi | Trairi,CE,Brasil | SG125HV | Brasil | CE | 4 | Sungrow | 350/360 | 125 | 1856 | Canadian Solar | CS3U-350/360 | STI Norland | 16 | STI-H250 | 1 | 13,8/0,6 kV |  | 1 | Paracuru/CE | 1 | Óleo |  | ENEL - Ceará | CE Norte | Nordeste | SOLO TRACKER | 500kWp ¦ 1MWp | Felipe Xavier |  |  | 46178 | TXL6M9F7 | 9UM60O2T | UFV-032
GreenYellow - Icó 2 | GY-ICO100 | A MOBILIZAR | GreenYellow | CE Sul 01 | Patrick Viana | NE · Fortaleza-CE e Teresina-PI | 3.376 | 3.376 | 3.376 |  | 8.44 | Icó 2 |  |  | Icó | Icó,CE,Brasil |  | Brasil | CE | [14 empty] | Cedro/CE |  |  |  |  | CE Sul | Nordeste |  | 3MWp ¦ 5MWp | Leonardo Dias |  | Denilson Araújo | TBD |  |  | UFV-113
GD Energy - Sol do Norte 1 | GDEN-SON100 | OPERAÇÃO | GD Energy | CE Norte 01 | Daniel Camurça | NE · Fortaleza-CE e Teresina-PI | 0.39 | 0.39 | 0.39 | 0.3 | 2.7 | Sol do Norte 1 | -3.3067 | -39.2813 | Trairi | Trairi,CE,Brasil | SUN2000-250KTL-H1 | Brasil | CE | 5 | Huawei | 325 | 250 | 1200 | Trina Solar | Duomax 325W | STI Norland | 7 | STI-H250 | 1 | 13,8/0,8 kV |  | 1 | Paracuru/CE | 1 |  |  | Enel Distribuição Ceará | CE Norte | Nordeste | SOLO TRACKER | 0 kWp ¦ 100kWp | Felipe Xavier |  |  | 46178 | 23Q51GY4 | B9X6O7HZ | UFV-088
GD Energy - Sol do Norte 2 | GDEN-SON200 | OPERAÇÃO | GD Energy | CE Norte 01 | Daniel Camurça | NE · Fortaleza-CE e Teresina-PI | 0.858 | 0.858 | 0.858 | 0.66 |  | Sol do Norte 2 | -3.3051 | -39.2824 | Trairi | Trairi,CE,Brasil | SG250HX | Brasil | CE | 4 | Sungrow | 325 | 250 | 2640 | Trina Solar | Duomax 325W | STI Norland |  | STI-H250 | 1 | 13,8/0,8 kV |  | 1 | Paracuru/CE | 1 | Óleo |  | Enel CE | CE Norte | Nordeste | SOLO TRACKER | 500kWp ¦ 1MWp | Felipe Xavier |  |  | 46178 | WS6GEMLG | G75G7I1B | UFV-089
Alves Lima - Morada Nova | ALLM-MRN100 | OPERAÇÃO | Alves Lima | CE Leste 01 | Daniel Camurça | NE · Fortaleza-CE e Teresina-PI | 2.509 | 2.51 | 2.509 | 2 |  | Morada Nova | -5.076 | -38.372 | Morada Nova | Morada Nova,CE,Brasil | SUN2000-250KTL-H1 + SUN2000-100KTL-H1 | Brasil | CE | 8 | Huawei | 700 | 250 / 100 | 3584 | Risen Solar | RSM132-8-700BHDG | Estrutura Pré-Moldado | 64 |  | 1 | 13,8 kV |  | 1 | Limoeiro Do Norte/CE | 1 | Seco |  | ENEL | CE Leste | Nordeste | SOLO FIXA | 1MWp ¦ 3MWp | Claudio Martins |  | Isake Costa | 46183 | JQ72LNKQ | H61QUP6M | UFV-058
Sal Energia - Quixadá 1 (Hortina) | SALE-HRT100 | OPERAÇÃO | Sal Energia | CE Leste 01 | Fred Alexandrino | NE · Fortaleza-CE e Teresina-PI | 3.26 | 3.26 | 3.26 | 2.5 |  | Quixadá 1 (Hortina) | -4.9971 | -38.9915 | Quixadá | Quixadá,CE,Brasil | SG250HX | Brasil | CE | 16 | Sungrow |  |  | 6588 | [9 empty] | Limoeiro Do Norte/CE |  |  |  |  | CE Leste | Nordeste | SOLO FIXA | 3MWp ¦ 5MWp | Claudio Martins |  | Isake Costa | 46231 | 4ITG98XS | NLSZJBSH | UFV-121
Sal Energia - Aquiraz 1 (Salvales) | SALE-SVL100 | OPERAÇÃO | Sal Energia | CE Leste 02 | Fred Alexandrino | NE · Fortaleza-CE e Teresina-PI |  | 3.26 |  | 2.5 |  | Aquiraz 1 (Salvales) | -4.0591 | -38.4959 | Aquiraz | Aquiraz,CE,Brasil |  | Brasil | CE | 10 | Sungrow |  |  | 5720 | [9 empty] | Russas/CE |  |  |  |  | CE Leste | Nordeste | SOLO FIXA | 3MWp ¦ 5MWp | Adriano Silva | Alesson Sousa |  | 46254 | WM433SAN |  | UFV-102
Sal Energia - Aquiraz 2 (Carosa) | SALE-CRS200 | OPERAÇÃO | Sal Energia | CE Leste 02 | Fred Alexandrino | NE · Fortaleza-CE e Teresina-PI |  | 3.26 |  | 2.5 |  | Aquiraz 2 (Carosa) | -4.0591 | -38.4959 | Aquiraz | Aquiraz,CE,Brasil |  | Brasil | CE | 10 | Sungrow |  |  | 5720 | [9 empty] | Russas/CE |  |  |  |  | CE Leste | Nordeste | SOLO FIXA | 3MWp ¦ 5MWp | Adriano Silva | Alesson Sousa |  | 46251 | 4LRLO5K1 | YYZCA83X | UFV-103
Sal Energia - Cascavel (Sunpower) | SALE-SNP100 | OPERAÇÃO | Sal Energia | CE Leste 02 | Fred Alexandrino | NE · Fortaleza-CE e Teresina-PI | 1.2577 | 1.24 | 1.2577 | 0.953 |  | Cascavel (Sunpower) | -4.1056 | -38.319 | Cascavel | Cascavel,CE,Brasil | MAX 75KTL3 LV; 33000TL3-S; MAX 60KTL3 LV; MAC 50KTL3 LV; Solis-75K-5G; Solis-110K-5G | Brasil | CE | 13 | Growatt e Solis | 375 / 440 | 33 / 50 / 60 / 75 / 110 kW | 2898 | GCL e DAH Solar | GCL-M6/72H 375W; GCL-M8/72 440Wp; DHM-72L9-440W | N/A (todas solo fixo) | N/A | N/A | N/A (subestações aéreas, sem cabine) | 13.8 | 6 | 6 | Russas/CE | 6 | Trifásico a óleo vegetal | N/I | ENEL (Ceará) | CE Leste | Nordeste | SOLO FIXA | 1MWp ¦ 3MWp | Adriano Silva | Alesson Sousa |  | 46239 | EQ0YHH1R | P72DHOEH | UFV-108
Thopen - Araçoiaba da Serra IA | THPN-ADS100 | OPERAÇÃO | Thopen | SP Leste 02 | Danuth Fernandes | SE · Oeste de SP | 3.07 | 3.36 | 3.07 | 2.4 | 6.667 | Araçoiaba da Serra IA | -23.5048 | -47.6767 | Araçoiaba da Serra | Araçoiaba da Serra,SP,Brasil | SUN2000-330KTL-H1 | Brasil | SP | 8 | Huawei | 550 | 330 | 6120 | Canadian Solar | CS6W-550MB-AG | Brametal | 51 | 1P monofileira | 1 | 23,1 kV | 1 | 1 | Sorocaba/SP | 1 | Seco | N/I | CPFL Piratininga | SP Leste | Sudeste | SOLO TRACKER | 3MWp ¦ 5MWp | Eduardo Mendes | Milton Ramos | N/I | 45950 | WAN9STM6 | VD9MENYF | UFV-006
Thopen - Araçoiaba da Serra IB | THPN-ADS200 | OPERAÇÃO | Thopen | SP Leste 02 | Danuth Fernandes | SE · Oeste de SP | 3.37 | 3.07 | 3.37 | 2.4 | 5.89 | Araçoiaba da Serra IB | -23.5048 | -47.6767 | Araçoiaba da Serra | Araçoiaba da Serra,SP,Brasil | SUN2000-330KTL-H1 | Brasil | SP | 8 | Huawei | 545 | 330 | 5610 | Canadian Solar | CS6W-550MB-AG | Brametal | 47 | Bratracker bifileira de 120 módulos | 1 | 23,1 kV | 1 | 1 | Sorocaba/SP | 1 | Seco | N/I | CPFL Piratininga | SP Leste | Sudeste | SOLO TRACKER | 3MWp ¦ 5MWp | Eduardo Mendes | Milton Ramos | N/I | 45950 | FQLIWE78 | C9ND7WVY | UFV-007
Thopen - Barretos 1 | THPN-BRS100 | OPERAÇÃO | Thopen | SP Norte 02 | Camila Viana | SE · Oeste de SP | 6.139 | 6.139 | 6.139 | 5 | 13.32 | Barretos 1 | -20.5328 | -48.5473 | Barretos | Barretos,SP,Brasil | SG125HV | Brasil | SP | 40 | Sungrow | 435 | 125 | 14112 | Longi | LR4-72HPH-435 | STI | 63 | STI-H250 - 2x(1Px56) | 1 | N/I | 2 | 2 | Guaraci/SP | 2 | Seco | N/I | N/I | SP Norte | Sudeste | SOLO TRACKER | 5MWp ¦ 10MWp | N/I | Anderson Parente | N/I | 45981 | WDU2SYOQ | AOBENGRZ | UFV-009
Axis - Linhares 1 | AXIS-LHN100 | OPERAÇÃO | Axis | ES Norte 01 | Danuth Fernandes | SE · Leste de SP | 3.2226 | 3.267 | 3.2226 | 2.5 | 8.1675 | Linhares 1 | -19.531 | -40.065 | Linhres | Linhres,ES,Brasil | SUN2000-250KTL-H1 | Brasil | ES | 4 | Huawei | 660 | 250 | 4920 | CSI Solar | CS7N-655MB-AG | Arcol Solar | 0 |  | 1 | 13,8 kV | 1 | 1 | São Mateus/ES | 1 | Seco |  |  | ES Norte | Sudeste | SOLO FIXA | 3MWp ¦ 5MWp | Marcos Duarte |  | Italo Oliveira | 46152 | QTIF7DSG | IVOJN6L2 | UFV-045
Thopen - Aruanã | ARA100 | A MOBILIZAR | Thopen | GO Oeste 01 | Fred Alexandrino | Vitor Valadares | 3.245 | 3.53 | 3.245 | 3.54 | 4.6 | Aruanã |  |  | Aruanã | Aruanã,GO,Brasil | SUN2000-250KTL-H1 | Brasil | GO | 10 | Huawei | 610 | 250 | 5800 | JA Solar | JAM66D45-610/LB | STI (Array Technologies) | 48 | STI-H250 (2x58) - bifileira |  | 34,5 kV / 13,8 kV |  |  |  | 1 |  |  | Equatorial GO | GO OESTE | Centro Oeste | SOLO TRACKER | 3MWp ¦ 5MWp |  |  |  | TBD | MUC6EIL3 | D4CW6UCZ | UFV-104
Axis - Nova Venécia 1 | AXIS-NVN100 | A MOBILIZAR | Axis | ES Norte 01 | Danuth Fernandes | SE · Leste de SP | 0.655 | 0.655 | 0.655 | 0.5 |  | Nova Venécia 1 |  |  | Nova Venécia | Nova Venécia,ES,Brasil |  | Brasil | ES | [14 empty] | São Mateus/ES |  |  |  |  | ES Norte | Sudeste | SOLO FIXA | 500kWp ¦ 1MWp | Marcos Duarte |  | Italo Oliveira | TBD |  |  | UFV-117
Axis - Nova Venécia 2 | AXIS-NVN200 | A MOBILIZAR | Axis | ES Norte 01 | Danuth Fernandes | SE · Leste de SP | 0.65 | 0.65 | 0.65 | 1 |  | Nova Venécia 2 |  |  | Nova Venécia | Nova Venécia,ES,Brasil |  | Brasil | ES | [14 empty] | São Mateus/ES |  |  |  |  | ES Norte | Sudeste | SOLO FIXA | 1MWp ¦ 3MWp | Marcos Duarte |  | Italo Oliveira | TBD |  |  | UFV-118
Axis - Ponto Belo 1 | AXIS-PTB100 | OPERAÇÃO | Axis | BA Sul 01 | Danuth Fernandes | NE · Recife-PE e Feira de Santana-BA | 3.267 | 3.13 | 3.267 | 2.5 |  | Ponto Belo 1 | -18.1304 | -40.5254 | Ponto Belo | Ponto Belo,ES,Brasil | SUN2000 – 250KTL – H1 | Brasil | ES | 10 | Huawei | 660 | 250 | 4740 | CanadianSolar | CS7N-660MB-AG | Mesa Fixa | 0 | Mesa Fixa | 1 | 13,8kV | 1 | 1 | Ibirapuã/BA | 1 | Óleo | 30kVA |  | BA Sul | Nordeste | SOLO FIXA | 3MWp ¦ 5MWp | Thiago Morais |  | Alex Cardoso | 45824 | SUMW2WPL | TOJ7G9PA | UFV-071
Thopen - Belo Jardim | THPN-BJD100 | OPERAÇÃO | Thopen | PE Leste 01 | Camila Viana | NE · Recife-PE e Feira de Santana-BA | 2.664 | 2.71 | 2.664 | 2 | 9 | Belo Jardim | -8.3662 | -36.4578 | Belo Jardim | Belo Jardim,PE,Brasil | SUN2000-250KTL-H1 | Brasil | PE | 8 | Huawei | 620 | 250 | 4368 | JA SOLAR | JAM72D42-620/LB | STI | 42 | STI-H250 | 1 | 13,8 kV | 1 | 1 | Vertentes/PE | 1 | Seco | TR2 – 30 kVA – 800 Vca / 220 Vca | Neoenergia Pernambuco | PE Leste | Nordeste | SOLO TRACKER | 1MWp ¦ 3MWp | Matheus Leite | N/I | Ygo Leite | 46072 | MZR6LYPX | GULP8B0L | UFV-010
Thopen - Bernardino de Campos | BDC100 | OPERAÇÃO | Thopen | PR Norte 02 | Camila Viana | Sul · Maringá-PR | 1.35 | 1.35 | 1.35 | 1 | 3.375 | Bernardino de Campos | -23,020912 | -49,470402 | Bernardino de Campos | Bernardino de Campos,SP,Brasil | SG250HX-20 ou SG333HX / SG333HX-20A | Brasil | SP | 4 | Sungrow | 550 | 250 | 2288 | JA SOLAR | JAM72D40-575 | - | - | Estrutura Fixa (sem tracker) | N/I | 13,8 kV | N/I | 1 | N/I | 1 | N/I | N/I | N/I | SP Sul | Sudeste | SOLO TRACKER | 1MWp ¦ 3MWp | Valdir Félix | N/I | N/I | 46241 | SNZRWSWC | O9X5SF0W | UFV-105
Thopen - Boa Esperança do Sul 1 e 2 | THPN-BES100 | OPERAÇÃO | Thopen | SP Centro 01 | Camila Viana | SE · Oeste de SP | 5.235 | 5.62 | 5.235 | 5.68 | 13.189 | Boa Esperança do Sul 1 e 2 | -21.9904 | -48.406 | Boa Esperança do Sul | Boa Esperança do Sul,SP,Brasil | SUN2000-250KTL-H1 | Brasil | SP | 16 | Huawei | 600 | 250 | 9480 | Trina Solar | TSM-NEG19RC20 600W | Soltec | 79 | SFONE de 120 módulos | 2 | 13,8 kV | 2 | 2 | Araraquara/SP | 2 | Seco | N/I | CPFL Paulista | SP Centro | Sudeste | SOLO TRACKER | 3MWp ¦ 5MWp | Rogério Paravani | N/I | Andrick Gouveia | 45950 | OTAEFMXC | UT25MOT8 | UFV-011
Thopen - Bonfim Limoeiro do Norte | THPN-BLN100 | OPERAÇÃO | Thopen | CE Leste 01 | Camila Viana | NE · Fortaleza-CE e Teresina-PI | 1.288 | 1.263 | 1.288 | 1 | 3.1575 | Bonfim Limoeiro do Norte | -5.1759 | -38.0831 | Limoeiro do Norte | Limoeiro do Norte,CE,Brasil | SG250HX-20 | Brasil | CE | 4 | Sungrow | 590 | 250 | 2142 | JA SOLAR | JAM72D40-590/MB | STI | 0 | Estrutura Fixa (sem tracker) | 1 | N/I | 1 | 1 | Limoeiro Do Norte/CE | 1 | Seco | N/I | N/I | CE Leste | Nordeste | SOLO TRACKER | 1MWp ¦ 3MWp | Claudio Martins | N/I | Isake Costa | 45950 | PRL349BI | PRAMPPQO | UFV-086
Sal Energia - Quixadá 2 (Vitesse) | SALE-VTS200 | OPERAÇÃO | Sal Energia | CE Leste 01 | Fred Alexandrino | NE · Fortaleza-CE e Teresina-PI | 3.38 | 3.38 | 3.38 | 2.5 |  | Quixadá 2 (Vitesse) | -4.9971 | -38.9915 | Quixadá | Quixadá,CE,Brasil |  | Brasil | CE | 10 | Sungrow |  |  | 5730 | [9 empty] | Limoeiro Do Norte/CE |  |  |  |  | CE Leste | Nordeste | SOLO FIXA | 3MWp ¦ 5MWp | Claudio Martins |  | Isake Costa | 46237 | NBE09FYG | 44KDRTVC | UFV-122
Athon - Matões 100 | CÓDIGO | OPERAÇÃO | Athon | MA Leste 02 | Danuth Fernandes | NE · Fortaleza-CE e Teresina-PI | 6.625 | 6.62 | 6.625 | 5 |  | Matões 100 | -5.57 | -43.1818 | Matões | Matões,MA,Brasil | CSI-125KTL-GI-E | Brasil | MA | 40 | Canadian Solar | 455 | 125 | 14560 | Canadian Solar | 450Wp CS3W - 450MS | Valmont Convert | 52 | Mono-Eixo TRJ | 6 | 13,8kV | 6 | 6 | Matões/MA | 6 |  |  | Equatorial Maranhão | MA Leste | Nordeste | SOLO TRACKER | 5MWp ¦ 10MWp | Francisco Junior |  | Pedro Silva | 45754 | 2WXO2X55 | KR4PRIWV | UFV-056
Athon - Matões 200 | ATHN-MTS200 | OPERAÇÃO | Athon | MA Leste 02 | Danuth Fernandes | NE · Fortaleza-CE e Teresina-PI | 6.048 | 6.048 | 6.048 | 5 |  | Matões 200 | -5.574 | -43.1762 | Matões | Matões,MA,Brasil | CSI-125KTL-GI-E | Brasil | MA | 40 | Canadian Solar | 540 | 125 | 11200 | Canadian Solar | BiHiKu6 Mono 540Wp, CS6W - 540MS | Convert Italia SpA | 52 |  | 1 | 13,8kV / 69kV | 2 | 2 | Matões/MA | 1 |  |  | Equatorial Maranhão | MA Leste | Nordeste | SOLO TRACKER | 5MWp ¦ 10MWp | Francisco Junior |  | Pedro Silva | 45754 | X90OCDXF | XFS9UGQX | UFV-057
Athon - Timon 100 | ATHN-TIM100 | OPERAÇÃO | Athon | MA Leste 01 | Danuth Fernandes | NE · Fortaleza-CE e Teresina-PI | 6.12 | 6.12 | 6.12 | 5 | 18 | Timon 100 | -5.1635 | -42.8537 | Timon | Timon,MA,Brasil | UN2000-100KTL-H1 | Brasil | MA | 50 | Huawei |  | 100 | 18000 | Canadian Solar | Kumax CS3U- 335¦340¦345P(1000/1500V) | STI | 150 | Bi-motor | 5 |  | 5 | 5 | Demerval Lobão/MA | 5 |  |  | Equatorial Maranhão | MA Leste | Nordeste | SOLO TRACKER | 5MWp ¦ 10MWp | Luiz Silva |  | José Neto | 45751 | Y6LX6UP0 | 7DH0RIKN | UFV-092
Athon - Timon 200 | ATHN-TIM200 | OPERAÇÃO | Athon | MA Leste 01 | Danuth Fernandes | NE · Fortaleza-CE e Teresina-PI | 6.93 | 6.93 | 6.93 | 5 | 15.274 | Timon 200 | -5.1758 | -42.8348 | Timon | Timon,MA,Brasil | SUN2000-250KTL-H1 | Brasil | MA | 20 | Huawei | 665 | 250 | 10500 | Risen | RSM132-8-665BMDG | Brametal | 110 | Bi-motor | 5 | 13,8kV, 34,5kV | 5 | 5 | Demerval Lobão/MA | 5 | Óleo |  | Equatorial Maranhão | MA Leste | Nordeste | SOLO TRACKER | 5MWp ¦ 10MWp | Luiz Silva |  | José Neto | 45727 | D54BG6KO | L4PUDHL2 | UFV-093
2C - Sete Lagoas 2 | 2C-SLG200 | OPERAÇÃO | 2C | MG Centro 01 | Fred Alexandrino | SE · Leste de SP | 3.402 | 3.25 | 3.402 | 2.5 | 6.89 | Sete Lagoas 2 | -19.5023 | -44.2033 | Sete Lagoas | Sete Lagoas,MG,Brasil | SUN2000-250KTL-H1 | Brasil | MG | 10 | Huawei | 700 | 250 | 4956 | Risen | RSM132-8-700-725BHDG | Array | 59 |  | 1 |  | 1 | 1 | Sete Lagoas/MG | 1 | Seco |  | CEMIG/MG | MG Centro | Sudeste | SOLO TRACKER | 3MWp ¦ 5MWp |  | Daniel Paula |  | 45992 | Y4IGI5NQ | NL3O7KLY | UFV-085
Thopen - Brodowski | THPN-BWK100 | OPERAÇÃO | Thopen | SP Norte 03 | Camila Viana | SE · Oeste de SP | 5.067 | 5.067 | 5.067 | 5.07 | 12.6675 | Brodowski | -20.972 | -47.6273 | Brodowski | Brodowski,SP,Brasil | SG125HV | Brasil | SP | 16 | Sungrow | 435 | 125 | 11648 | LONGi Solar | LR4-72HPH-435M | STI | 52 | N/I | 1 | 14 kV | 2 | 2 | Jardinopolis/SP | 2 | Seco | N/I | CPFL | SP Norte | Sudeste | SOLO TRACKER | 5MWp ¦ 10MWp | N/I | Luís Moura | N/I | 45981 | X3P1D1SB | WB9RYGT5 | UFV-012
GreenYellow - Macaíba 1 | GY-MCB100 | OPERAÇÃO | GreenYellow | RN Leste 01 | Patrick Viana | NE · Recife-PE e Feira de Santana-BA | 4.423 | 4.423 | 4.423 | 3 | 13.2 | Macaíba 1 | -5.8533 | -35.3674 | Macaíba | Macaíba,RN,Brasil | SUN2000-215KTL-H3 | Brasil | RN | 15 | Huawei | 585 | 200 | 7560 | Canadian Solar | CS7L-585MB-AG | STI | 90 | STI-H250 V05 | 1 | 13,8 kV | 2 | 2 | Macaíba/RN | 2 | Seco |  | COSERN | RN Leste | Nordeste | SOLO TRACKER | 3MWp ¦ 5MWp |  |  | Valderio Paz | 46006 | 2AJ0FWX5 | ELK4Q0PR | UFV-047
2C - Araputanga 1 | 2C-APG100 | OPERAÇÃO | 2C | MT Sul 01 | Fred Alexandrino | Vitor Valadares | 3.469 | 3.25 | 3.469 | 2.5 | 7.2 | Araputanga 1 | -15.48 | -58.3263 | Araputanga | Araputanga,MT,Brasil | SUN2000-250KTL-H1 | Brasil | MT | 10 | Huawei | 700 | 250 | 4956 | Risen | RSM132-8-700 725BHDG | STI | 59 | STI-H250 Bi-linha | 1 |  | 1 | 1 | Araputanga/MT | 1 | Seco |  |  | MT Sul | Centro Oeste | SOLO TRACKER | 1MWp ¦ 3MWp | Adriano Moraes |  | Aniel Rocha | 45978 | AY94X2JS | 2M783FMK | UFV-008
Thopen - Cambé | THPN-CMB100 | A MOBILIZAR | Thopen | PR Norte 03 | Fred Alexandrino | Sul · Maringá-PR |  | 3.105 |  |  |  | Cambé |  |  | Cambé | Cambé,PR,Brasil |  | Brasil | PR | [19 empty] | PR Norte | Sul |  | 3MWp ¦ 5MWp |  |  |  | TBD |  |  | UFV-136
Thopen - Canarana 1 | CNN100 | OPERAÇÃO | Thopen | MT Leste 02 | Fred Alexandrino | Vitor Valadares | 1.942 | 1.94 | 1.942 | 1.6 | N/I | Canarana 1 | -13.52 | -52.29 | Canarana | Canarana,MT,Brasil | SUN2000-185KTL-INH0 | Brasil | MT | 8 | Huawei | 540 Wp | 200 kWac | 3596 | Seraphim | SIV Series (SRP-540-BMA-BG-182-V2.0 / SRP-540-BM-BG) | Axial Structural Solutions / RZK | N/I | Axial 1V Bi-linha (AXIALtracker 1V Twin - 116 módulos) | 1 | 34.5 | 1 | 1 | N/I | 1 | N/I | N/I | Energisa | MT Leste | Centro Oeste | N/I | 1MWp ¦ 3MWp | Marcelo Souza | N/I | N/I | 46279 | L7RUG34K | N7F25SL8 | UFV-106
Renogrid - Colíder 1 | RNGD-CLD100 | OPERAÇÃO | Renogrid | MT Norte 01 | Fred Alexandrino | Vitor Valadares | 3.3825 | 3.38 | 3.3825 | 2.5 | 5 | Colíder 1 | -10.7719 | -55.4883 | Colíder | Colíder,MT,Brasil | SE100K | Brasil | MT | 25 | SolarEdge | 550 | 100 | 6150 | Longi | LR5-72HBD-550M |  | 0 |  | 1 | 34,5kV | 3 | 1 | Colíder/MT | 3 | Seco | 20kVA | ENERGISA | MT Norte | Centro Oeste | SOLO FIXA | 3MWp ¦ 5MWp |  | Deivity Saugo |  | 45952 | ZDGXFJIO | N77DZG5G | UFV-022
Renogrid - Colíder 2 | RNGD-CLD200 | OPERAÇÃO | Renogrid | MT Norte 01 | Fred Alexandrino | Vitor Valadares | 3.3825 | 3.38 | 3.3825 | 2.5 | 5.6 | Colíder 2 | -10.8229 | -55.3881 | Colíder | Colíder,MT,Brasil | SE100K | Brasil | MT | 25 | SolarEdge | 550 | 100 | 6150 | Longi | LR5-72HBD-550M |  | 0 |  | 1 | 34,5kV | 3 | 3 | Colíder/MT | 3 | Seco | 20kVA | ENERGISA | MT Norte | Centro Oeste | SOLO FIXA | 3MWp ¦ 5MWp |  | Deivity Saugo |  | 45952 | 7ACPVTFG | 17YU6U71 | UFV-023
Renogrid - Nobres 1 | RNGD-NBS100 | OPERAÇÃO | Renogrid | MT Sul 03 | Fred Alexandrino | Vitor Valadares | 3.3825 | 3.38 | 3.3825 | 2.5 | 4 | Nobres 1 | -14.7347 | -56.3411 | Nobres | Nobres,MT,Brasil | SE100K | Brasil | MT | 25 | SolarEdge | 550 | 100 | 6150 | Longi | LR5-72HBD-550M |  | 0 |  | 1 | 34,5kV | 1 | 3 | Nobres/MT | 3 | Seco |  | ENERGISA | MT Sul | Centro Oeste | SOLO FIXA | 3MWp ¦ 5MWp | Valmir Junior |  |  | 45952 | YLWWJ0K8 | 9MTWHVHV | UFV-059
Renogrid - Nova Xavantina 1 | RNGD-NVX100 | OPERAÇÃO | Renogrid | MT Leste 01 | Fred Alexandrino | Vitor Valadares | 3.3825 | 3.38 | 3.3825 | 2.5 | 5.85 | Nova Xavantina 1 | -14.6373 | -52.369 | Nova Xavantina | Nova Xavantina,MT,Brasil | SE100K | Brasil | MT | 25 | SolarEdge | 550 | 100 | 6150 | Longi | LR5-72HBD-550M |  | 0 |  | 3 | 34,5kV | 3 | 3 | Nova Xavantina/MT | 3 | Seco | 1 de 30 kVA | ENERGISA | MT Leste | Centro Oeste | SOLO FIXA | 3MWp ¦ 5MWp |  |  | Gabriel Oliveira | 45952 | 76R9YV7B | 804CMD31 | UFV-062
Renogrid - Nova Xavantina 2 | RNGD-NVX200 | OPERAÇÃO | Renogrid | MT Leste 01 | Fred Alexandrino | Vitor Valadares | 3.3825 | 3.38 | 3.3825 | 2.5 | 5.2 | Nova Xavantina 2 | -14.6548 | -52.3713 | Nova Xavantina | Nova Xavantina,MT,Brasil | SE100K | Brasil | MT | 25 | SolarEdge | 550 | 100 | 6150 | Longi | LR5-72HBD-550M |  | 0 |  | 3 | 34,5kV | 3 | 3 | Nova Xavantina/MT | 3 | Seco | 1 de 30 kVA | ENERGISA | MT Leste | Centro Oeste | SOLO FIXA | 3MWp ¦ 5MWp |  |  | Gabriel Oliveira | 45952 | YP56488E | N9OD7U4W | UFV-063
Thopen - Canarana 2 | CNN200 | OPERAÇÃO | Thopen | MT Leste 02 | Fred Alexandrino | Vitor Valadares | 3.3 | 3.11 | 3.3 | 2.4 | 12.9 | Canarana 2 | -13.56 | -52.27 | Canarana | Canarana,MT,Brasil | SUN2000-215KTL-H3 | Brasil | MT | 8 | Huawei | 545 | 200kW | 5760 | Seraphim | Longi LR5-72HGD 575M | N/I | 55 | Axial 1V70 | N/I | 13.8 | N/I | 1 | N/I | 1 | N/I | 1 x TR AUX. 13.8 / 13.8 kV (12/15 kVA) | Energisa | MT Leste | Centro Oeste | SOLO TRACKER | 3MWp ¦ 5MWp | Marcelo Souza | N/I | N/I | 46280 | H2NZIF2I | RC7NE1G0 | UFV-107
Thopen - Caicó | CAI100 | OPERAÇÃO | Thopen | RN Sul 01 | Camila Viana | NE · Recife-PE e Feira de Santana-BA | 1.947 | 1.92 | 1.947 | 1.5 | 1.452 | Caicó | -6.453277 | -37.059037 | Caicó | Caicó,RN,Brasil | SG250HX | Brasil | RN | 6 | Sungrow | 610 | 250 | 3192 | JA SOLAR | JAM66D45 LB |  |  |  |  | 13,8 kV | 2 |  | Parelhas/RN |  |  |  |  | RN OESTE | Nordeste |  | 1MWp ¦ 3MWp | Claudio Silva |  |  | 46252 |  |  | UFV-169
Athon - Capitão Poço 100 | ATHN-CPP100 | OPERAÇÃO | Athon | PA Norte 01 | Camila Viana | Vitor Valadares | 4.91 | 4.91 | 4.91 | 3.5 | 12.24 | Capitão Poço 100 | -1.7637 | -47.0745 | Capitão Poço | Capitão Poço,PA,Brasil | SUN2000-250KTL-H1 | Brasil | PA | 14 | Huawei | 660 | 250 | 7440 | Risen | RSM132-8-640BMDG-660BMDG | Brametal | 56 | Bi-motor | 7 | 13,8kV | 7 | 7 | Santa Maria Do Pará/PA | 7 | Óleo | 15kVA | Equatorial Pará | PA Norte | Norte | SOLO TRACKER | 3MWp ¦ 5MWp | Gilson Souza | Manuel Silva |  | 45727 | EV6UCPZW | NASR1GIF | UFV-013
Thopen - Caxambu 1 | THPN-CXB100 | OPERAÇÃO | Thopen | SP Leste 03 | Danuth Fernandes | SE · Leste de SP | 2.07 | 2.07 | 2.07 | 1.8 | 4.36 | Caxambu 1 | -23.1466 | -46.812 | Jundiaí | Jundiaí,SP,Brasil | SUN2000-330KTL-H1 | Brasil | SP | 6 | Huawei | 575 | 330 | 3596 | Jinko Solar | Tiger Neo N-type 72HL4-BDV | Brametal | 31 | Bi-linha | 1 | 13,8 kV | 1 | 1 | Piracicaba/SP | 1 | Seco | N/I | CPFL | SP Leste | Sudeste | SOLO TRACKER | 1MWp ¦ 3MWp | Felipe Lima | N/I | Igor Cruz | 45950 | UR4MAX0F | 7WAI35PC | UFV-015
2C - Ipixuna do Pará 1 | 2C-IPX100 | OPERAÇÃO | 2C | PA Norte 03 | Fred Alexandrino | Vitor Valadares | 6.804 | 6.5 | 6.804 | 5 | 13.07 | Ipixuna do Pará 1 | -2.6947 | -47.4712 | Ipixuna do Pará | Ipixuna do Pará,PA,Brasil | SUN2000-250KTL-H1 | Brasil | PA | 20 | HUAWEI | 710 Wp | 250 kW | 9744 | TRINA SOLAR | TSM-NEG21C.20 | STI | 122 | STI Norland Array | 1 | 34,5Kv | 3 | 3 | Ipixuna Do Pará/PA | 3 | Seco |  | Equatorial | PA Norte | Norte | SOLO TRACKER | 5MWp ¦ 10MWp | Wesllen Castro |  |  | 46013 | X4AMQQIP | TNROZSXE | UFV-041
Athon - Jacundá 100 | ATHN-JCD100 | OPERAÇÃO | Athon | PA Leste 01 | Camila Viana | Vitor Valadares | 7.0488 | 6.714 | 7.0488 | 5 | 16.66 | Jacundá 100 | -4.4609 | -49.0929 | Jacundá | Jacundá,PA,Brasil | SG125HV | Brasil | PA | 14 | Sungrow | 545 | 125 | 12320 | Canadian Solar | HiKu6 CS6W 545MS | STI Norland - STIH250 | 56 |  | 9 | 34,5kV | 9 | 9 | Jacundá/PA | 9 |  |  | Equatorial Pará | PA Leste | Norte | SOLO TRACKER | 5MWp ¦ 10MWp | James Chaves | Joilson Silva |  | 45824 | M903IEL3 | V8RRWBUO | UFV-043
Athon - Mãe do Rio 100 | ATHN-MRO100 | OPERAÇÃO | Athon | PA Norte 02 | Camila Viana | Vitor Valadares | 6.942 | 6.942 | 6.942 | 5 | 12.55 | Mãe do Rio 100 | -2.0611 | -47.5604 | Mãe do Rio | Mãe do Rio,PA,Brasil | SUN2000 215KTL-H0 | Brasil | PA | 25 | Huawei | 445 | 200 | 15600 | Risen | RSM144-7-445M | STI NORLAND – H250 – 2X65 | 120 |  | 1 | 13,8kV | 1 | 2 | Ipixuna/PA | 1 | Óleo |  | Equatorial Pará | PA Norte | Norte | SOLO TRACKER | 5MWp ¦ 10MWp | Frank Melo |  | Azinaldo Santos | 45782 | BS7QN2SA | JCV692LM | UFV-048
Athon - Marabá 100 | ATHN-MAB100 | OPERAÇÃO | Athon | PA Leste 01 | Camila Viana | Vitor Valadares | 6.12 | 6.12 | 6.12 | 5 | 15.3 | Marabá 100 | -5.1321 | -49.0152 | Marabá | Marabá,PA,Brasil | SUN2000-100KTL-H1 | Brasil | PA | 50 | Huawei | 340 | 100 | 18000 | Canadian Solar | KuMAX CS3U-340P | STI Norland | 97 | Bi-motor | 1 | 13,8kV | 5 | 5 | Jacundá/PA | 5 | Óleo |  | Equatorial Pará | PA Leste | Norte | SOLO TRACKER | 5MWp ¦ 10MWp | James Chaves | Joilson Silva |  | 45782 | Z8X8CN31 | AJUO7IA6 | UFV-050
Athon - Marabá 200 | ATHN-MAB200 | OPERAÇÃO | Athon | PA Leste 01 | Camila Viana | Vitor Valadares | 6.544 | 6.54 | 6.544 | 5 | 15.79 | Marabá 200 | -5.225 | -49.0292 | Marabá | Marabá,PA,Brasil | SUN2000-100KTL-H1 | Brasil | PA | 50 | Huawei | 335 | 100 | 17928 | Canadian Solar | Kumax CS3U-P 1500V | STI-H250 | 97 |  | 5 | 13,8kV | 5 | 5 | Jacundá/PA | 5 | Óleo |  | Equatorial Pará | PA Leste | Norte | SOLO TRACKER | 5MWp ¦ 10MWp | James Chaves | Joilson Silva |  | 45782 | C7GUQJJX | A5OAK662 | UFV-051
2C - Nova Ipixuna 1 | 2C-NIP100 | A MOBILIZAR | 2C | PA Leste 02 | Fred Alexandrino | Vitor Valadares |  | 6.5 |  | 5 |  | Nova Ipixuna 1 |  |  | Nova Ipixuna | Nova Ipixuna,PA,Brasil |  | Brasil | PA | [19 empty] | PA Leste | Norte | SOLO TRACKER | 5MWp ¦ 10MWp |  |  |  | TBD |  |  | UFV-116
Athon - Santa Maria do Pará 100 | ATHN-SMP100 | OPERAÇÃO | Athon | PA Norte 01 | Camila Viana | Vitor Valadares | 6.93 | 6.93 | 6.93 | 5 | 13.824 | Santa Maria do Pará 100 | -1.3374 | -47.5604 | Santa Maria do Pará | Santa Maria do Pará,PA,Brasil | SUN2000-250KTL-H1 | Brasil | PA | 20 | Huawei | 660 | 250 | 10800 | Risen | RSM132-8-640BMDG-660BMDG | Brametal | 90 | Bi-motor | 7 | 34,5kV | 7 | 7 | Santa Maria Do Pará/PA | 7 | Óleo | 15kVA | Equatorial Pará | PA Norte | Norte | SOLO TRACKER | 5MWp ¦ 10MWp | Gilson Souza | Manuel Silva |  | 45727 | PMKV617E | 0UDBCKTR | UFV-077
Thopen - Ceilândia 1 | THPN-CLN100 | OPERAÇÃO | Thopen | GO Centro 01 | Fred Alexandrino | Vitor Valadares | 5.94 | 5.94 | 5.94 | 5 | 8.3758 | Ceilândia 1 | -15.779 | -48.1225 | Ceilândia | Ceilândia,DF,Brasil | SG125HV | Brasil | DF | 36 | Sungrow | 535 | 125 | 11000 | Suntech | STP-125S | TRINA | 189 | Vanguard 1P | 5 | 13.8 kV | 5 | 5 | Cidade Ocidental/GO | 5 | Seco | 1 Transformador Auxiliar de 125 kVA | CEB Distribuição S/A | DF Centro | Centro Oeste | SOLO TRACKER | 5MWp ¦ 10MWp | Janderson Miranda | N/I | N/I | 46010 | KTVEIA19 | PV6VOE53 | UFV-018
Thopen - Ceilândia 2 | THPN-CLN200 | OPERAÇÃO | Thopen | GO Centro 01 | Fred Alexandrino | Vitor Valadares | 5.309 | 5.309 | 5.309 | 4.25 | 13.2725 | Ceilândia 2 | -15.7813 | -48.1624 | Ceilândia | Ceilândia,DF,Brasil | SG125HV | Brasil | DF | 35 | Sungrow | 440 | 125 | 12064 | Longi | LR4-72HPH-440M | STI | 116 | STIH250 | 4 | 13.8 kV | 4 | 4 | Cidade Ocidental/GO | 4 | Seco | N/I | CEB | DF Centro | Centro Oeste | SOLO TRACKER | 5MWp ¦ 10MWp | Janderson Miranda | N/I | N/I | 46010 | 51LDCGNJ | EUXJYYTQ | UFV-019
Axis - Lajedo 1 | AXIS-LJD100 | A MOBILIZAR | Axis | PE Leste 01 | Danuth Fernandes | NE · Recife-PE e Feira de Santana-BA | 3.25 | 3.25 | 3.25 | 2.5 | 8.125 | Lajedo 1 |  |  | Lajedo | Lajedo,PE,Brasil |  | Brasil | PE | [14 empty] | Vertentes/PE |  |  |  |  | PE Leste | Nordeste | SOLO FIXA | 3MWp ¦ 5MWp | Matheus Leite |  | Ygo Leite | TBD |  |  | UFV-115
Axis - Petrolina 2 | AXIS-PTL200 | OPERAÇÃO | Axis | PE Oeste 01 | Danuth Fernandes | NE · Recife-PE e Feira de Santana-BA | 3.402 | 3.402 | 3.402 | 2.6 | 9.04 | Petrolina 2 | -9.3009 | -40.5642 | Petrolina | Petrolina ,PE,Brasil | SUN2000-100KTL-H1 | Brasil | PE | 25 | Huawei | 350 | 100 | 9720 | Trina Solar | TSM-PE15H | STI Norland | 81 | Bifila 1 eixo N-S autoalim. | 1 |  | 1 | 1 | Petrolina/PE | 1 | Óleo |  | Neoenergia Pernambuco | PE Oeste | Nordeste | SOLO FIXA | 3MWp ¦ 5MWp | Rodrigo Silva | Eliam Silva |  | 45810 | OWY9YMOG | PSTH8LPG | UFV-067
Axis - Petrolina 3 | AXIS-PTL300 | OPERAÇÃO | Axis | PE Oeste 01 | Danuth Fernandes | NE · Recife-PE e Feira de Santana-BA | 3.474 | 3.474 | 3.474 | 2.6 | 1.66 | Petrolina 3 | -9.1339 | -40.5467 | Petrolina | Petrolina ,PE,Brasil | SUN2000-250KTL-H1 | Brasil | PE | 10 | Huawei | 660 | 250 | 5264 | CanadianSolar | CS7N-(640~670)MB-AG | MTR | 52 | ARCOL | 1 | 13,8kV | 1 | 1 | Petrolina/PE | 1 | Óleo |  | Neoenergia Pernambuco | PE Oeste | Nordeste | SOLO FIXA | 3MWp ¦ 5MWp | Rodrigo Silva | Eliam Silva |  | 45810 | AF2Y67V0 | VKOP9VOU | UFV-068
Thopen - Céu Azul | THPN-CAZ100 | OPERAÇÃO | Thopen | PR Sul 01 | Fred Alexandrino | Sul · Maringá-PR | 3.758 | 3.758 | 3.758 | 3 | 8.15 | Céu Azul | -25.0528 | -53.6395 | Santa Tereza do Oeste | Santa Tereza do Oeste,PR,Brasil | SG125HV | Brasil | PR | 24 | Sungrow | 535 Wp | 125 | 6960 | LONGI | LR5-72HBD-535M | Axial | 60 | AXIAL Tracker | 1 | 34,5 kV | 3 | 3 | Santa Tereza Do Oeste/PR | 1 | Seco | 10 kVA, 600/220 V, à seco | COPEL | PR Sul | Sul | SOLO TRACKER | 3MWp ¦ 5MWp | N/I | Gilson Milhomem | N/I | 46010 | 7AXGQX73 | P3DBJ799 | UFV-020
Thopen - Cidade Gaucha | THPN-CGH100 | OPERAÇÃO | Thopen | PR Oeste 01 | Fred Alexandrino | Sul · Maringá-PR | 3.229 | 3.229 | 3.229 | 2.5 | 5.2 | Cidade Gaucha | -23.4068 | -52.9248 | Cidade Gaucha | Cidade Gaucha,PR,Brasil | SG125HV | Brasil | PR | 20 | Sungrow | 575 | 125 | 5712 | JA Solar | JAM72D40-575/MB | Axial | 51 | AXIAL 4X28 | 1 | 34.5 kV | 1 | 1 | Nova Londrina/PR | 1 | Seco | 1 × 10 kVA, 600 V / 380-220 V | COPEL | PR Oeste | Sul | SOLO TRACKER | 3MWp ¦ 5MWp | N/I | Ronaldo Silva | N/I | 46029 | LXBBW21K | BHAA5C8D | UFV-021
GreenYellow - Castelo do Piauí | GY-CDP100 | OPERAÇÃO | GreenYellow | PI Leste 01 | Patrick Viana | NE · Fortaleza-CE e Teresina-PI | 6.801 | 6.801 | 6.801 | 5 | 17.0025 | Castelo do Piauí | -5.13 | -41.45 | Castelo do Piauí | Castelo do Piauí,PI,Brasil | SUN2000-330KTL-H1 | Brasil | PI | 16 | Huawei | 590 | 300 | 11328 | Canadian Solar | CS7L-590MB-AG 1500V | STI Norland | 66 | H2250 2x51 / H250 2x34 / H2250 2x42 | 1 | 34,5 kV / 13,8 kV |  |  |  | 2 |  |  | Equatorial-PI | PI Leste | Nordeste | SOLO TRACKER | 5MWp ¦ 10MWp | Luiz Silva |  |  | 46163 | BEL8SOUS | 7DH887IX | UFV-014
GreenYellow - Demerval Lobão 1 | GY-DML100 | OPERAÇÃO | GreenYellow | PI Oeste 01 | Patrick Viana | NE · Fortaleza-CE e Teresina-PI | 5.41 | 5.409 | 5.41 | 4 | 13.5225 | Demerval Lobão 1 | -5.4099 | -42.6995 | Dermeval Lobão | Dermeval Lobão,PI,Brasil | SUN2000-215-KTL-H3 | Brasil | PI | 20 | Huawei | 690 | 200 | 7840 | Risen | RSM132-8-690BHDG | Array | 100 |  | 2 | 13,8kV | 2 | 2 | Teresina/PI | 2 | Seco |  |  | PI Oeste | Nordeste | SOLO TRACKER | 5MWp ¦ 10MWp | Ailton Leal | Antônio Neto |  | 45950 | EA484JML | EYFKNISH | UFV-026
Thopen - Cipó Guaçu | CGU100 | OPERAÇÃO | Thopen | SP Leste 05 | Danuth Fernandes | SE · Leste de SP | 3.678 | 3.22 | 3.678 | 2.5 | 1.615 | Cipó Guaçu | -23,894986 | -46,771915 | Cipó Guaçu | Cipó Guaçu,SP,Brasil | SUN2000-250KTL-H1 | Brasil | SP | 10 | Huawei | 615 | 2500 | 5980 | JA Solar | JAM66D45-615/LB |  | N/I |  | N/I | N/I | N/I | N/I | São Paulo/SP | N/I | N/I | N/I | N/I | SP Leste | Sudeste | N/I | 3MWp ¦ 5MWp | Lucas Faria | N/I | N/I | 46265 |  |  | UFV-109
GreenYellow - Sigefredo Pacheco 1 | GY-SGP100 | A MOBILIZAR | GreenYellow | PI Leste 01 | Patrick Viana | NE · Fortaleza-CE e Teresina-PI |  | 6.801 |  | 5 | 17.0025 | Sigefredo Pacheco 1 |  |  | Sigefredo Pacheco | Sigefredo Pacheco,PI,Brasil |  | Brasil | PI | [19 empty] | PI Leste | Nordeste |  | 5MWp ¦ 10MWp |  |  |  | TBD |  |  | UFV-130
2C - União 1 e 2 | 2C-UNI100 | OPERAÇÃO | 2C | PI Oeste 01 | Fred Alexandrino | NE · Fortaleza-CE e Teresina-PI | 4.46 | 4.42 | 4.46 | 3.5 | 8.58 | União 1 e 2 | -4.5956 | -42.8364 | União | União,PI,Brasil | SUN2000-250KTL-H1 + SUN2000-330KTL-H1 | Brasil | PI | 12 | Huawei | 715 | 250 / 300 | 6048 | Trina Solar | TSM-NEG21C.20 (695-720) | STI Norland | 76 | Rastreador solar (eixo horizontal simples) | 1 | 13,8 kV |  | 2 | Teresina/PI | 2 | Seco |  | EQUATORIAL/PI | PI Leste | Nordeste | SOLO TRACKER | 3MWp ¦ 5MWp | Ailton Leal | Antônio Neto |  | 46181 | IM2HE7Y5 | E8XTHCCJ | UFV-097
Thopen - Colorado 1 | THPN-CLR100 | OPERAÇÃO | Thopen | PR Norte 01 | Fred Alexandrino | Sul · Maringá-PR | 3.375 | 3.38 | 3.375 | 3.37 | 6.9532 | Colorado 1 | -22.819 | -51.9862 | Colorado | Colorado,PR,Brasil | SUN2000-250KTL-H1 | Brasil | PR | 10 | Huawei | 590 | 250 | 5720 | JA Solar | JAM72D40-590/MB | Axial Structural Solutions | N/I | AXIALtracker 1vTwin | 1 | 13,8 kV | 1 | 1 | Mandaguaçu/PR | 1 | Óleo | 20 kVA - 800V/220V | COPEL | PR Norte | Sul | SOLO TRACKER | 3MWp ¦ 5MWp | Marcos Camargo | Douglas Silva | N/I | 46240 |  |  | UFV-110
Thopen - Colorado 2 | THPN-CLR200 | OPERAÇÃO | Thopen | PR Norte 01 | Fred Alexandrino | Sul · Maringá-PR | 1.338 | 1.34 | 1.338 | 1.34 | 6 | Colorado 2 | -22.832 | -51.979 | Colorado | Colorado,PR,Brasil | SG250HX | Brasil | PR | 4 | Huawei | 665 | 250 | 2016 | Canadian Solar | CS7N-665MB-AG / BiHiKu7-CS7N-665 |  | 76 | N/I | 1 | 34,5 kV | 1 | 1 | Mandaguaçu/PR | 1 | Óleo | N/I | COPEL | PR Norte | Sul | SOLO TRACKER | 1MWp ¦ 3MWp | Marcos Camargo | Douglas Silva | N/I | 46130 | DQ86R1NN | 06T1E7KV | UFV-024
Thopen - Coração 1 e 2 | THPN-COR100 | OPERAÇÃO | Thopen | SC Oeste 01 | Fred Alexandrino | Sul · Maringá-PR | 3.25 | 5.62 | 3.25 | 5.875 | 6.17 | Coração 1 e 2 | -26,956724 | -51,781205 | Coração de Maria | Coração de Maria,SC,Brasil | SG125HV | Brasil | SC | 17 | Sungrow | 610 | 125 | 9632 | JA Solar | JAM66D45-610/LB | Nextracker | N/I | N/I | 1 | 23k kV | 2 | 2 | Chapecó/SC | 2 | Óleo | N/I | CELESC | SC Oeste | Sul | SOLO TRACKER | 5MWp ¦ 10MWp | N/I | Ademir Necker | N/I | 46209 | 196ZWUPO | 8MRK5B36 | UFV-100
Thopen - Córrego de Sapucaia | THPN-CDS100 | OPERAÇÃO | Thopen | ES Norte 01 | Danuth Fernandes | SE · Leste de SP | 2.632 | 2.63 | 2.632 | 2 | 0.62 | Córrego de Sapucaia | -18,890931 | -39,954849 | São Mateus | São Mateus,ES,Brasil | SG250HX | Brasil | ES | 8 | Sungrow | 540 | 250 | 2400 | JA Solar | JAM72D30 525-550/MB | N/I | N/I | N/I | 1 | 13.8 | N/I | N/I | São Mateus/ES | 4 | N/I | N/I | EDP (EDP Espírito Santo) | ES Norte | Sudeste | N/I | 1MWp ¦ 3MWp | Marcos Duarte | N/I | Italo Oliveira | 46238 | 89L1YN8E | FZQVEBDK | UFV-111
Thopen - Diamantino | DMT100 | OPERAÇÃO | Thopen | MT Sul 03 | Fred Alexandrino | Vitor Valadares | 3.2844 | 6.597 | 3.2844 | 5 | 7 | Diamantino | -14.4095 | -56.4168 | Diamantino | Diamantino,MT,Brasil | SUN2000-250KTL HUAWEI | Brasil | MT | 10 | HUAWEI | 575 Wp | 250 kW / 275 kVA | 5712 | JA SOLAR | JAM72D40-575/MB | AXIAL |  | Tracker - estrutura monoposte | 1 | 34,5 kV (MT); 800 V (BT inversores) | 1 | 1 | Nobres/MT | 1 | Trifásico 2500 kVA, 34,5/0,8 kV, Dyn1, fator K1, resfriamento AN, Z=0,065, TAP 34500/33750/33000 | 1 transformador auxiliar de 20 kVA (800/220-127V) | ENERGISA - MT | MT Sul | Centro-Oeste | SOLO TRACKER | 3MWp ¦ 5MWp | Valmir Junior |  |  | 46242 | OXWSAXYF | MYM9CP8E | UFV-171
Thopen - Embu Guaçu | THPN-EBG100 | OPERAÇÃO | Thopen | SP Leste 05 | Danuth Fernandes | SE · Leste de SP | 3.32 | 3.32 | 3.32 | 3 | 8.3 | Embu Guaçu | -23.4819 | -47.3835 | Embu Guaçu | Embu Guaçu,SP,Brasil | SUN2000-215KTL-H0 | Brasil | SP | 13 | Huawei | 540 Wp | 215 kW | 6148 | Seraphim | SRP-S40-BMA-BG | AxialTracker | 48 | AxialTracker 1V Twin | 1 | 800 V | 3 | 3 | São Paulo/SP | 3 | N/I | N/I | N/I | SP Leste | Sudeste | SOLO TRACKER | 3MWp ¦ 5MWp | Lucas Faria | N/I | N/I | 46162 | SU9RZ8DD | V71VJSFF | UFV-028
Thopen - Fazenda Limão 1 | THPN-FZL100 | OPERAÇÃO | Thopen | RJ Norte 01 | Danuth Fernandes | SE · Leste de SP | 4.692 | 4.752 | 4.692 | 3.5 | 10.27 | Fazenda Limão 1 | -21.8279 | -41.2635 | Campos dos Goytacazes | Campos dos Goytacazes,RJ,Brasil | N/I | Brasil | RJ | 19 | Huawei | N/I | N/I | N/I | N/I | N/I | STI | 0 | N/I | 1 | N/I | 2 | 2 | Campos Dos Goytacazes/RJ | 2 | Óleo | N/I | N/I | RJ Norte | Sudeste | SOLO TRACKER | 3MWp ¦ 5MWp | Carlos Pereira | Luiz Hermogenes | N/I | 45950 | CWK6JGA9 | CTKHU6TW | UFV-029
Thopen - Fernandópolis | THPN-FRN100 | OPERAÇÃO | Thopen | SP Oeste 02 | Camila Viana | SE · Oeste de SP | 3.654 | 3.654 | 3.654 | 2.5 | 9.135 | Fernandópolis | -20.271 | -50.1882 | Fernandópolis | Fernandópolis,SP,Brasil | N/I | Brasil | SP | 20 | Sungrow | 435 | 125 | 8400 | LONGI | N/I | STI | 77 | N/I | 3 | N/I | 3 | 3 | Pedranópolis/SP | 3 | Seco | N/I | Elektro | SP Oeste | Sudeste | N/I | 3MWp ¦ 5MWp | N/I | Paulo Ribeiro | N/I | 45981 | MNIAJXSX | FGOHQJKM | UFV-030
Axis - Marialva 1 | AXIS-MRV100 | OPERAÇÃO | Axis | PR Norte 01 | Danuth Fernandes | Sul · Maringá-PR | 2.6 | 2.6 | 2.6 | 2.5 | 6.5 | Marialva 1 | -23.4775 | -51.7646 | Marialva | Marialva,PR,Brasil | SUN2000-250KTL-H1 | Brasil | PR | 8 | Huawei | 660 | 250 | 3948 | Canadian Solar | BiHiKu7 CS7N-660MB-AG | MTR | 0 |  | 1 | 34,5 kV / 13,8 kV | 1 | 1 | Mandaguaçu/PR | 1 | Óleo |  | COPEL | PR Norte | Sul | SOLO FIXA | 3MWp ¦ 5MWp | Marcos Camargo | Douglas Silva |  | 45901 | B2CYKG24 | Z8O6A4X5 | UFV-053
Thopen - Goytacazes 1 | THPN-GYT100 | OPERAÇÃO | Thopen | RJ Norte 01 | Danuth Fernandes | SE · Leste de SP | 3.128 | 3.32 | 3.128 | 2.4 | 5.56 | Goytacazes 1 | -21.8294 | -41.3118 | Campos dos Goytacazes | Campos dos Goytacazes,RJ,Brasil | SUN2000-330KTL-H1 | Brasil | RJ | 8 | Huawei | 570 | 300 | 5488 | BYD | PHX-570 | STI | 49 | STI-H250 Bi-linha | 1 | 13.8 | 1 | 1 | Campos Dos Goytacazes/RJ | 1 | Seco | 30 Kva | Enel - RJ | RJ Norte | Sudeste | SOLO TRACKER | 3MWp ¦ 5MWp | Carlos Pereira | Luiz Hermogenes | N/I | 45950 | I30J93SY | 0MECW3CV | UFV-031
Axis - São José do Egito | AXIS-SJE100 | FINALIZADO | Axis | PE Oeste 01 | Danuth Fernandes | NE · Recife-PE e Feira de Santana-BA | 0.13 | 0.13 | 0.13 | 0.1 | 0.2992 | São José do Egito | -7.5061 | -37.2686 | São José do Egito | São José do Egito,PE,Brasil | STP 50, 50kW, Marca SMA, 380V, 3F. | Brasil | PE | 2 | SMA | 325 | 50 | 400 | JA Solar | JAP6(K)-72-325/4BB | N/A | 0 | N/A |  | 13,8kV |  |  | Petrolina/PE |  |  |  |  | PE Oeste | Nordeste | SOLO FIXA | 0 kWp ¦ 100kWp | Rodrigo Silva | Eliam Silva |  | 45810 | SNATNWMA | BBKQXXOG | UFV-168
Thopen - Guaratinguetá 5 | THPN-GTA500 | OPERAÇÃO | Thopen | SP Leste 01 | Danuth Fernandes | SE · Leste de SP | 3.2 | 3.2 | 3.2 | 2.5 | 8.02 | Guaratinguetá 5 | -22.7907 | -45.1405 | Guaratinguetá | Guaratinguetá,SP,Brasil | SUN2000-330KTL-H1 | Brasil | SP | 10 | HUAWEI | 575 | 250 | 5568 | JINKO | Tiger Neo N-type 72HL4-BDV 560-580 Watt | BRAMETAL | 48 | Bratracker bifileira | 1 | 13,2kV | 1 | 1 | Pindamonhangaba/SP | 1 | Seco | 20 kVA e 2 kVA | EDP São Paulo Distribuição de Energia S.A. | SP Leste | Sudeste | SOLO TRACKER | 3MWp ¦ 5MWp | Henri Almeida | N/I | Douglas Chagas | 45950 | PKGQ9KBW | EJ2321WX | UFV-033
Thopen - Guatambu 1 a 4 | THPN-GTB100 | OPERAÇÃO | Thopen | SC Oeste 01 | Fred Alexandrino | Sul · Maringá-PR | 6.1 | 6.1 | 6.1 | 5 | 15.21 | Guatambu 1 a 4 | -27,123611 | -52,730229 | Guatambu | Guatambu,SC,Brasil | SG125HV | Brasil | SC | 40 | Sungrow | 545 | 125 | 11194 | Seraphim | SRP-545-BMA-BG | AXIAL | N/I | N/I | 2 | 23.1 | N/I | 4 | Chapecó/SC | 4 | Seco | 20kVa | CELESC | SC Oeste | Sul | SOLO TRACKER | 5MWp ¦ 10MWp | N/I | Ademir Necker | N/I | 46227 | KTMNUC0M | PAREQKPY | UFV-112
Thopen - Ibaté 1 | THPN-IBT100 | OPERAÇÃO | Thopen | SP Centro 01 | Camila Viana | SE · Oeste de SP | 3.13 | 3.13 | 3.13 | 2.4 | 7.8 | Ibaté 1 | -21.9559 | -47.9839 | Ibaté | Ibaté,SP,Brasil | SUN2000-215KTL-H0 | Brasil | SP | 12 | Huawei | 540 | 200 | 5800 | Canadian Solar | CS6W-540MB-AG 1500V | Brametal | 50 | BRATracker Bifileira | 1 | 11,9 kV | 1 | 1 | Araraquara/SP | 1 | Seco | N/I | CPFL | SP Centro | Sudeste | SOLO TRACKER | 3MWp ¦ 5MWp | Rogério Paravani | N/I | Andrick Gouveia | 45950 | 8GYKS1MV | VOMMRRW7 | UFV-034
Thopen - Ibaté 2 | THPN-IBT200 | OPERAÇÃO | Thopen | SP Centro 01 | Camila Viana | SE · Oeste de SP | 3.13 | 3.13 | 3.13 | 2.4 | 7.86 | Ibaté 2 | -21.9559 | -47.9839 | Ibaté | Ibaté,SP,Brasil | SUN2000-215KTL-H0 | Brasil | SP | 12 | Huawei | 540 | 200 | 5800 | Canadian Solar | CS6W-540MB-AG 1500V | Brametal | 50 | BRATracker Bifileira | 1 | 11,9 kV | 1 | 1 | Araraquara/SP | 1 | Seco | $20\text{ kVA} - 800/220-127\text{ V}$. | CPFL | SP Centro | Sudeste | SOLO TRACKER | 3MWp ¦ 5MWp | Rogério Paravani | N/I | Andrick Gouveia | 45950 | 2JXMP2F0 | TWBB9VPI | UFV-035
Thopen - Indaiatuba | THPN-IND100 | OPERAÇÃO | Thopen | SP Leste 03 | Danuth Fernandes | SE · Leste de SP | 5.859 | 5.859 | 5.859 | 5 | 12.6 | Indaiatuba | -23.1601 | -47.2165 | Indaiatuba | Indaiatuba,SP,Brasil | N/I | Brasil | SP | 18 | Sungrow | 535 | N/I | 10692 | Longi | Longi LR5-72HBD 535Wp | MTR | 99 | N/I | 1 | N/I | 4 | 4 | Piracicaba/SP | 4 | Seco | N/I | N/I | SP Leste | Sudeste | SOLO TRACKER | 5MWp ¦ 10MWp | Felipe Lima | N/I | Igor Cruz | 46006 | 13Z3FB51 | IT4BRKYK | UFV-038
Thopen - Inhapi | THPN-INP100 | OPERAÇÃO | Thopen | AL Oeste 01 | Camila Viana | NE · Recife-PE e Feira de Santana-BA | 3.99 | 3.99 | 3.99 | 2.97 | 4.73 | Inhapi | -9.286 | -37.8109 | Água Branca | Água Branca,AL,Brasil | SG330HX | Brasil | AL | 9 | Sungrow | 660 Wp | 330 kW | 6048 | Trina Solar | TSM-DEG21C.20 | STI | 46 | STI-H250 | 3 | 13,8 kV | 3 | 3 | Santana Do Ipanema/AL | 3 | Seco | TR1 — 10 kVA, 800V-220V (transformador auxiliar de serviços/comando) | Equatorial Energia Alagoas | AL Oeste | Nordeste | SOLO TRACKER | 3MWp ¦ 5MWp | Ricardo Silva | N/I | N/I | 46162 | HMIL0U5N | BFMUN3R4 | UFV-039
Thopen - Ipixuna 1 e 2 | THPN-IPX100 | OPERAÇÃO | Thopen | PA Norte 03 | Camila Viana | Vitor Valadares | 3.27 | 3.27 | 3.27 | 3.23 | 8.175 | Ipixuna 1 e 2 | -2.5726 | -47.5043 | Ipixuna do Pará | Ipixuna do Pará,PA,Brasil | SC110CX | Brasil | PA | 22 | Sungrow | 575 | 110 | 5628 | Trina Solar | TSM-NEG19RC20 600W | TRINA | 40 | Vanguard 1P monofileira de 84 módulos | 2 | 13,8 kV | 2 | 2 | Ipixuna Do Pará/PA | 2 | Seco | N/I | Equatorial | PA Norte | Norte | SOLO TRACKER | 1MWp ¦ 3MWp | Wesllen Castro | N/I | N/I | 45950 | ML2KEVNX | T9C1JMCG | UFV-040
Thopen - Itajá 1 e 2 | ITA100 | OPERAÇÃO | Thopen | RN Oeste 01 | Camila Viana | NE · Fortaleza-CE e Teresina-PI | 2.596 | 2.6 | 2.596 | 2 | 3.7012 | Itajá 1 e 2 | -5.4316 | -36.8765 | Itajá | Itajá,RN,Brasil | SG250HX | Brasil | RN | 8 | SUNGROW | 610 Wp | 250 kVA | 4256 | JASOLAR | JAM66D45 LB | NTCSOMAR | N/A - Estrutura Fixa | Estrutura Fixa (sem tracker) | N/I | 13,8 kV (MT); 800 V (BT inversores); 220/127 V (aux.) | 2 | 2 | Itaporanga/PB | 2 | Trifásico Dyn1, 15 kV / 800 V, 1 MVA | 2 un. - 20 kVA, 800/220-127 V, trifásico Dyn1 | COSERN | RN OESTE | Nordeste | SOLO FIXA | 1MWp ¦ 3MWp | Cleilton Junior | N/I | N/I | 46251 |  |  | UFV-114
Thopen - Jucurutu | THPN-JUC100 | OPERAÇÃO | Thopen | RN Oeste 01 | Camila Viana | NE · Fortaleza-CE e Teresina-PI | 1.92 | 1.92 | 1.92 | 1.5 | 3.99 | Jucurutu | -6,052120 | -36,991135 | Jucurutu | Jucurutu,RN,Brasil | SG250HX | Brasil | RN | 6 | Sungrow | 700 | 250 | 2754 | Risen | RSM132-8-675-700BHDG | MTR ARCOL | - | Estrutura Fixa (sem tracker) | 1 | 13.8 | 2 | 2 | Itaporanga/PB | 2 | Seco | 30 kVA | COSERN | RN OESTE | Nordeste | SOLO FIXA | 1MWp ¦ 3MWp | Cleilton Junior |  |  | 46227 | J6F311EC | 2PFGIN8U | UFV-170
Thopen - Junco | THPN-JNC100 | OPERAÇÃO | Thopen | PI Oeste 01 | Camila Viana | NE · Fortaleza-CE e Teresina-PI | 6.396 | 6.636 | 6.396 | 6.39 | 16.59 | Junco | -5.2831 | -42.7306 | Junco | Junco,PI,Brasil | SUN2000-250KTL-H1 V1 | Brasil | PI | 20 | Huawei | 580 | 250 | 11016 | LONGi | LR5-72HGD-580M / LR5-72HDT-580M | N/I | 45 | N/I | 2 | 15 kV / 13,8 kV | 4 | 4 | Teresina/PI | 2 | Seco | N/I | Equatorial | PI Oeste | Nordeste | SOLO TRACKER | 5MWp ¦ 10MWp | Ailton Leal | Antônio Neto | N/I | 46034 | ME3PQPNN | CIB9AYTW | UFV-044
Thopen - Linhares 1 | THPN-LNH100 | OPERAÇÃO | Thopen | ES Norte 01 | Danuth Fernandes | SE · Leste de SP | 3.2226 | 1.009 | 3.2226 | 0.8 | 1.4 | Linhares 1 | -19.2953 | -39.8168 | Linhares | Linhares,ES,Brasil | SUN2000-215KTL-H0 | Brasil | ES | 4 | Huawei | 595W | 800kW | 1696 | Trina | TSM-595DEG20C.20 | Mesa Fixa | 0 | N/I | 1 | N/I | 1 | 1 | São Mateus/ES | 1 | Seco | N/I | EDP Espírito Santo (EDP ES) | ES Norte | Sudeste | SOLO FIXA | 1MWp ¦ 3MWp | Marcos Duarte | N/I | Italo Oliveira | 45950 | XHZEC3IR | 13SWEGUN | UFV-046
Thopen - Mandaguaçu | THPN-MNG100 | OPERAÇÃO | Thopen | PR Norte 01 | Fred Alexandrino | Sul · Maringá-PR | 5.914 | 5.914 | 5.914 | 5 | 15.35 | Mandaguaçu | -23.343 | -52.1442 | Mandaguaçu | Mandaguaçu,PR,Brasil | SG125-20-1500VDC | Brasil | PR | 40 | Sungrow | 440 | 125 | 13440 | Longi | LR4-72HPH-440M | STI | 154 | Eixo único horizontal com backtracking | 4 | 69 kV | 4 | 4 | Mandaguaçu/PR | 4 | Seco | N/I | Copel | PR Norte | Sul | SOLO TRACKER | 5MWp ¦ 10MWp | Marcos Camargo | Douglas Silva | N/I | 46010 | MIPEAAGV | 7XAMXF82 | UFV-049
Thopen - Marajoara 1 | THPN-MRJ100 | OPERAÇÃO | Thopen | SP Leste 04 | Danuth Fernandes | SE · Leste de SP | 2.4 | 3 | 2.4 | 2.4 | 7.5 | Marajoara 1 | -23.0501 | -45.6561 | Caçapava | Caçapava,SP,Brasil | SUN2000-330KTL-H1 | Brasil | SP | 8 | Huawei | 575 | 330 | 5220 | Jinko Solar | Tiger Neo N-type 72HL4-BDV 560-580 Watt | Brametal | 45 | Bratracker bifileira de 116 módulos | 1 | 13,2 kV / 13,8 kV | 1 | 1 | Taubaté/SP | 1 | Seco | N/I | EDP São Paulo Distribuição de Energia S.A. | SP Leste | Sudeste | SOLO TRACKER | 3MWp ¦ 5MWp | Hélio Silva | N/I | N/I | 45950 | GHM2U0JI | GVEZEN1T | UFV-052
Thopen - Matão 1 | THPN-MTO100 | OPERAÇÃO | Thopen | SP Centro 02 | Camila Viana | SE · Oeste de SP | 3.304 | 3.304 | 3.304 | 3 | 6.65 | Matão 1 | -21.5856 | -48.386 | Matão | Matão,SP,Brasil | SG250HX | Brasil | SP | 10 | Sungrow | 545 Wp | 250 kW | 5880 | Seraphim | SRP-545-BMA-BG | AXIALtracker | 53 | 1VTwin | 1 | 13,8kV | 1 | 1 | Matão/SP | 1 | à Seco | N/I | CPFL | SP Centro | Sudeste | SOLO TRACKER | 3MWp ¦ 5MWp | N/I | Eduardo Souza | N/I | 45992 | AKVNT13X | JBTFIJOB | UFV-054
Thopen - Macaíba 1 |  | A MOBILIZAR | Thopen | RN Leste 01 | Patrick Viana | NE · Recife-PE e Feira de Santana-BA | 4.423 | 2.57 | 4.423 |  |  | Macaíba 1 |  |  | Macaíba | Macaíba,RN,Brasil |  | Brasil | RN | [14 empty] | Macaíba/RN |  |  |  |  | RN Leste | Nordeste |  | 1MWp ¦ 3MWp |  |  |  | TBD |  |  | UFV-177
Thopen - Nova Londrina 1 | THPN-NVL100 | OPERAÇÃO | Thopen | PR Oeste 01 | Fred Alexandrino | Sul · Maringá-PR | 2.442 | 2.7625 | 2.442 | 2.44 | 1.16 | Nova Londrina 1 | -22.7447 | -52.996 | Nova Londrina | Nova Londrina,PR,Brasil | SUN2000-250KTL-H1 | Brasil | PR | 8 | Huawei | 545 | 250 | 4480 | JA Solar | JAM72D30-525-550/MB | N/I | 46 | Seguidor ±55° | 1 | 13,8 kV | 1 | 1 | Nova Londrina/PR | 1 | Seco | N/I | COPEL | PR Oeste | Sul | SOLO TRACKER | 5MWp ¦ 10MWp | N/I | Ronaldo Silva | N/I | 46029 | VJ4UDFO6 | 424O47NY | UFV-060
Thopen - Paranaíba |  | A MOBILIZAR | Thopen | MS Leste 01 | Fred Alexandrino | Vitor Valadares |  | 3.1 |  |  |  | Paranaíba |  |  | Paranaíba | Paranaíba,MS,Brasil |  | Brasil | MS | [19 empty] | MS Leste | Centro Oeste |  | 3MWp ¦ 5MWp |  |  |  | TBD |  |  | UFV-119
Thopen - Nova Londrina 2 | THPN-NVL200 | OPERAÇÃO | Thopen | PR Oeste 01 | Fred Alexandrino | Sul · Maringá-PR | 3.083 | 2.7625 | 3.083 | 3.08 | N/I | Nova Londrina 2 | -22.7447 | -52.996 | Nova Londrina | Nova Londrina,PR,Brasil | SUN2000-250KTL-H1 | Brasil | PR | 10 | Huawei | 545 | 250 | 5656 | JA Solar | JAM72D30-525-550/MB | N/I | 51 | Seguidor ±55° | 1 | 13,8 kV | 1 | 1 | Nova Londrina/PR | 1 | Seco | N/I | COPEL | PR Oeste | Sul | SOLO TRACKER | 3MWp ¦ 5MWp | N/I | Ronaldo Silva | N/I | 46029 | AYGDBITS | O1FY5R7M | UFV-061
Thopen - Macaíba 2 |  | A MOBILIZAR | Thopen | RN Leste 01 | Camila Viana | NE · Recife-PE e Feira de Santana-BA |  | 2.57 |  |  |  | Macaíba 2 |  |  | Macaíba | Macaíba,RN,Brasil |  | Brasil | RN | [14 empty] | Macaíba/RN |  |  |  |  | RN Leste | Nordeste |  | 1MWp ¦ 3MWp |  |  |  | TBD |  |  | UFV-178
Thopen - Ouro Branco | THPN-ORB100 | OPERAÇÃO | Thopen | AL Oeste 01 | Camila Viana | NE · Recife-PE e Feira de Santana-BA | 4.034 | 4.04 | 4.034 | 4.034 | 1.28 | Ouro Branco | -9.1435 | -37.3685 | Ouro Branco | Ouro Branco,AL,Brasil | SG75CX-75KW e SG150CX-100KW | Brasil | AL | 21 | Sungrow | 660 Wp (Risen) 550 Wp (LONGi) 545 Wp (JA Solar) | 75 e 100kW | 4564 | Risen Energy, LONGi Solar e JA Solar | Risen RSM132-8-660BMDG (Projeto Original) LONGi LR5-72HBD-550M G2 Bifacial (Expansões Kenoa e Victum) JA Solar JAM72-D30-545-MB (Expansão Prospecta) | N/I | N/I |  | N/I | 13,8 kV | N/I | 4 | Santana Do Ipanema/AL | 9 | Óleo | 0,5kVa | Equatorial Energia Alagoas | AL Oeste | Nordeste | SOLO FIXA | 3MWp ¦ 5MWp | Ricardo Silva | N/I | N/I | 46161 | 8E0PI844 | 3CXXA3DA | UFV-064
Thopen - Paranavaí | THPN-PRV100 | OPERAÇÃO | Thopen | PR Oeste 01 | Fred Alexandrino | Sul · Maringá-PR | 2.624 | 2.6 | 2.624 | 2 | 6 | Paranavaí | -23.1219 | -52.5246 | Paranavaí | Paranavaí,PR,Brasil | SUN2000-250KTL-H1 | Brasil | PR | 8 | Huawei | 580 Wp | 250 kW | 4524 | LONGi Solar | LR5-72HGD-580M | Axial | 42 | 1V52 | 1 | 34,5 kV | N/I | 1 | Nova Londrina/PR | 1 | N/I | 800V / 220-127V | COPEL | PR Oeste | Sul | SOLO TRACKER | 1MWp ¦ 3MWp | Matheus Gois | Ronaldo Silva | N/I | 46167 | I75Q9O3S | HEJS91K1 | UFV-065
Thopen - Parelhas | THPN-PRL100 | OPERAÇÃO | Thopen | RN Sul 01 | Camila Viana | NE · Recife-PE e Feira de Santana-BA | 2.604 | 2.604 | 2.604 | 1.8 | 3.808 | Parelhas | -6.6773 | -36.7101 | Parelhas | Parelhas,RN,Brasil | SG250HX-20 | Brasil | RN | 8 | Sungrow | 700 | 250 | 3714 | Canadian Solar | TOPBiHiKu7 (Série CS7N-xxxTB-AG) | N/I | 0 | N/I | 2 | 13,8 kV | 2 | 2 | Parelhas/RN | 2 | N/I | 1 × 20 kVA (13,8 kV / 0,22 kV) | Neoenergia Cosern | RN Sul | Nordeste | N/I | 1MWp ¦ 3MWp | Claudio Silva | N/I | N/I | 46020 | MN45RO6R | EQZ0Z4D3 | UFV-066
Thopen - Pharmas 2 | THPN-PHS200 | OPERAÇÃO | Thopen | PR Norte 02 | Fred Alexandrino | Sul · Maringá-PR | 0.99 | 1 | 0.99 | 0.75 | 0.51 | Pharmas 2 | -23,082076 | -50,405494 | Bandeirantes | Bandeirantes,PR,Brasil | SG125HV e KAKO BLUEPLANET 150kW TL3 | Brasil | PR | 6 | Sungrow | 435 | 125kWac | 2296 | LONGI Solar | LR4-72HPH-435M | TrinaTracker | 41 | Vanguard 1P | 1 | 13.8 | 1 | 1 | Santo Antônio Da Platina/PR | 1 | Trifásico a seco/óleo | 1 | COPEL | PR Norte | Sul | SOLO TRACKER | 500kWp ¦ 1MWp | Valdir Félix | N/I | N/I | 46241 | 51OMOGW8 | GLDK1ND3 | UFV-180
Thopen - Pharmas 3 | THPN-PHS300 | OPERAÇÃO | Thopen | PR Norte 02 | Fred Alexandrino | Sul · Maringá-PR | 0.99 | 1 | 0.99 | 0.75 | 0.51 | Pharmas 3 | -23,082076 | -50,405494 | Bandeirantes | Bandeirantes,PR,Brasil | SG125HV e KAKO BLUEPLANET 150kW TL3 | Brasil | PR | 6 | Sungrow | 435 | 125kWac | 2296 | LONGI Solar | LR4-72HPH-435M | TrinaTracker | 41 | Vanguard 1P | 1 | 13.8 | 1 | 1 | Santo Antônio Da Platina/PR | 1 | Trifásico a seco/óleo | 1 | COPEL | PR Norte | Sul | SOLO TRACKER | 500kWp ¦ 1MWp | Valdir Félix | N/I | N/I | 46241 | 3NU79U4P | AG4M6D9F | UFV-181
Thopen - Pharmas 4 | THPN-PHS400 | OPERAÇÃO | Thopen | PR Norte 02 | Fred Alexandrino | Sul · Maringá-PR | 0.99 | 1 | 0.99 | 0.75 | 0.51 | Pharmas 4 | -23,082076 | -50,405494 | Bandeirantes | Bandeirantes,PR,Brasil | SG125HV e KAKO BLUEPLANET 150kW TL3 | Brasil | PR | 6 | Sungrow | 435 | 125kWac | 2296 | LONGI Solar | LR4-72HPH-435M | TrinaTracker | 41 | Vanguard 1P | 1 | 13.8 | 1 | 1 | Santo Antônio Da Platina/PR | 1 | Trifásico a seco/óleo | 1 | COPEL | PR Norte | Sul | SOLO TRACKER | 500kWp ¦ 1MWp | Valdir Félix | N/I | N/I | 46241 | 2FIW4KYU | YV0IRPKX | UFV-182
Thopen - Piracicaba 1 | THPN-PRB100 | OPERAÇÃO | Thopen | SP Leste 03 | Danuth Fernandes | SE · Leste de SP | 2.99 | 2.99 | 2.99 | 2.5 | 6.8 | Piracicaba 1 | -22.628 | -47.6596 | Piracicaba | Piracicaba,SP,Brasil | SUN2000-215KTL-H0 | Brasil | SP | 12 | Huawei | 545 KWp | 200 KW | 5488 | Canadian Solar | CS6W-545MB-AG 1500V | Brametal | 49 | Bifileira | 1 | 11,4KV | 1 | 1 | Piracicaba/SP | 1 | Seco | N/I | CPFL | SP Leste | Sudeste | SOLO TRACKER | 1MWp ¦ 3MWp | Felipe Lima | N/I | Igor Cruz | 45980 | PXMZ9PS1 | LND257TA | UFV-069
Thopen - Ribeirão Cascalheira | RCS100 | A MOBILIZAR | Thopen | MT Leste 02 | Fred Alexandrino | Vitor Valadares | 3.22 | 3.22 | 3.22 | 3.37 |  | Ribeirão Cascalheira | -12.9234 | -51.801 | Ribeirão Cascalheiras | Ribeirão Cascalheiras,MT,Brasil | SUN2000-250KTL-H1 + SUN2000-330KTL-H1 | Brasil | MT | 9 | Huawei | 590 | 250 / 300 | 5712 | Longi | LR5-72HGD 590Wp |  | 51 | Tracker Axial 1V Twin | 1 | 34,5 kV |  |  |  | 1 | Seco |  | ENERGISA/MT | MT Leste | Centro Oeste | SOLO TRACKER | 3MWp ¦ 5MWp | Marcelo Souza |  |  | 46283 |  |  | UFV-123
Thopen - Poconé 1 | THPN-PCN100 | OPERAÇÃO | Thopen | MT Sul 01 | Fred Alexandrino | Vitor Valadares | 3.252 | 3.252 | 3.252 | 2.5 | 6.75 | Poconé 1 | -16.2827 | -56.6078 | Poconé | Poconé,MT,Brasil | SG250HX | Brasil | MT | 10 | Sungrow | 640 | 250 | 5656 | Canadian Solar | BiHiKu7-CS7N-640 | N/I | 57 | N/I | 1 | 13,8 kV | 1 | 1 | Araputanga/MT | 1 | Seco | N/I | Energisa/MT | MT Sul | Centro Oeste | SOLO TRACKER | 3MWp ¦ 5MWp | Adriano Moraes | N/I | Aniel Rocha | 45992 | RM3EHKG7 | 27VLW2OH | UFV-070
Thopen - Primavera 1 | THPN-PRM100 | OPERAÇÃO | Thopen | ES Norte 01 | Danuth Fernandes | SE · Leste de SP | 1.3 | 1.315 | 1.3 | 1 | 2.322 | Primavera 1 | -18.8192 | -39.9095 | Vargem Grande | Vargem Grande,ES,Brasil | SG250HX | Brasil | ES | 4 | Sungrow | 540 | 250 | 2400 | JA Solar | JAM72D30 525-550/MB | STI | 44 | STI-H250 | 1 | 13,8 kV | 2 | 2 | São Mateus/ES | 1 | Óleo | N/I | EDP Espírito Santo (EDP-ES) | ES Norte | Sudeste | SOLO TRACKER | 1MWp ¦ 3MWp | Marcos Duarte | N/I | Italo Oliveira | 46006 | NIZZW0VH | VNJCHL3R | UFV-072
Thopen - Primavera 2 | THPN-PRM200 | OPERAÇÃO | Thopen | ES Norte 01 | Danuth Fernandes | SE · Leste de SP | 1.3 | 1.315 | 1.3 | 1 | 2.297 | Primavera 2 | -18.8192 | -39.9095 | Vargem Grande | Vargem Grande,ES,Brasil | SG250HX | Brasil | ES | 4 | Sungrow | 540 | 250 | 2400 | JA Solar | JAM72D30 525-550/MB | STI | 44 | STI-H250 | 1 | 13,8 kV | 2 | 2 | São Mateus/ES | 1 | Seco | N/I | EDP Espírito Santo (EDP-ES) | ES Norte | Sudeste | SOLO TRACKER | 1MWp ¦ 3MWp | Marcos Duarte | N/I | Italo Oliveira | 46006 | OX4KAX7V | 4CN1YRIC | UFV-073
Renogrid - Elias Fausto 1 | RNGD-ELF100 | OPERAÇÃO | Renogrid | SP Leste 07 | Fred Alexandrino | SE · Leste de SP | 3.3774 | 3.38 | 3.3774 | 2.5 | 4.5 | Elias Fausto 1 | -23.0265 | -47.3523 | Elias Fausto | Elias Fausto,SP,Brasil | SE100K | Brasil | SP | 25 | SolarEdge | 550 e 570 | 100 | 6150 | Longi | LR5-72HBD-550M LR5-72HGD-570M |  | 0 |  | 3 | 11,9 kV | 3 | 3 | Jarinu/SP | 3 | Seco | 1 de 30 kVA | CPFL | SP Leste | Sudeste | SOLO FIXA | 3MWp ¦ 5MWp | Bruno Pupo |  |  | 45952 | IFRHR6XS | 6IN8WS89 | UFV-027
Thopen - Rodrigues I | THPN-RDR100 | OPERAÇÃO | Thopen | RN Sul 01 | Camila Viana | NE · Recife-PE e Feira de Santana-BA | 2.56 | 2.56 | 2.56 | 2 | 3.4 | Rodrigues I | -5.666 | -36.0198 | Santa Cruz | Santa Cruz,RN,Brasil | SG250HX | Brasil | RN | 8 | Sungrow | 700 | 250 | 3672 | Canadian Solar | TOPBiHiKu7 Bifacial | N/I | 0 | N/I | 1 | 13.8 kV | 2 | 2 | Parelhas/RN | 1 | Seco | 1 × 30 kVA, 13,8 kV / 220 V | COSERN – Neoenergia | RN Sul | Nordeste | SOLO FIXA | 1MWp ¦ 3MWp | Claudio Silva | N/I | N/I | 46020 | JIG4F4IL | 7YZ201TA | UFV-074
Thopen - Rodrigues II | THPN-RDR200 | OPERAÇÃO | Thopen | RN Leste 01 | Camila Viana | NE · Recife-PE e Feira de Santana-BA | 0,,643 | 2.57 | 0,,643 | 0.5 | 0.285 | Rodrigues II | -5,090119 | -36,029032 | São Bento do Norte | São Bento do Norte,RN,Brasil | SG250HX | Brasil | RN | 8 | Sungrow | 700 | 250kWca | 918 | Risen solar | SG250-HX | N/I | N/I | N/I | N/I | 13.8 | N/I | N/I | Macaíba/RN | N/I | N/I | 13.8/0,220 V (1000 VA) | COSERN / Neoenergia RN | RN Norte | Nordeste | N/I | 1MWp ¦ 3MWp | N/I | N/I | Valderio Paz | 46253 |  |  | UFV-124
Thopen - Salto Pirapora 3 | THPN-SPP300 | OPERAÇÃO | Thopen | SP Leste 02 | Danuth Fernandes | SE · Oeste de SP | 1.27 | 1.27 | 1.27 | 1 | 2.8 | Salto Pirapora 3 | -23.6894 | -47.5476 | Salto de Pirapora | Salto de Pirapora,SP,Brasil | SUN2000-250KTL-H1 | Brasil | SP | 4 | HUAWEI | 605 | 250 | 2232 | Vertex N | TSM-NEG19RC.20 Bifacial | TRINA | 14 | Tracker Vanguard- 1P | 1 | 23,1kV | 1 | 1 | Sorocaba/SP | 1 | Óleo | N/I | CPFL Companhia Piratininga de Força e Luz | SP Leste | Sudeste | SOLO FIXA | 1MWp ¦ 3MWp | Eduardo Mendes | Milton Ramos | N/I | 45950 | 92QPF16Z | C7WFXWPY | UFV-075
Thopen - Santa Bárbara 1 | THPN-STB100 | OPERAÇÃO | Thopen | SP Leste 03 | Danuth Fernandes | SE · Leste de SP | 3.12 | 3.12 | 3.12 | 2.4 | 6.7 | Santa Bárbara 1 | -22.7935 | -47.4089 | Santa Bárbara D´Oeste | Santa Bárbara D´Oeste,SP,Brasil | SUN2000-215KTL-H0 | Brasil | SP | 12 | Huawei | 530 / 540 | 200 | 5824 | Canadian Solar | CS6W-530MB-AG / CS6W-540MB-AG | Brametal | 52 | Bratracker bifileira de 112 módulos | 1 | 11,4 kV / 13,8 kV | 1 | 1 | Piracicaba/SP | 1 | Seco | T3 20kVA 800/220-127V. | CPFL Paulista | SP Leste | Sudeste | SOLO TRACKER | 3MWp ¦ 5MWp | Felipe Lima | N/I | Igor Cruz | 45950 | IXLCVNIA | C4LXJ4TD | UFV-076
Thopen - Santana do Ipanema | THPN-SDI100 | OPERAÇÃO | Thopen | AL Oeste 01 | Camila Viana | NE · Recife-PE e Feira de Santana-BA | 3.222 | 3.17 | 3.222 | 2.35 | 4.09 | Santana do Ipanema | -9.4036 | -37.213 | Santana do Ipanema | Santana do Ipanema,AL,Brasil | SUN2000-100KTL-M2 | Brasil | AL | 24 | Huawei | 655 Wp | 100kW | 4920 | Trina Solar | TSM-655DEG21C.20 | - | - | - | 1 | 13,8 kV | N/I | 12 | Santana Do Ipanema/AL | 12 | Padrão aéreo a óleo mineral |  | Equatorial Energia Alagoas | AL Oeste | Nordeste | SOLO FIXA | 3MWp ¦ 5MWp | Ricardo Silva | N/I | N/I | 46160 | 1GZAK65X | PIPNHAJT | UFV-078
Thopen - Santarem 1 e 2 | THPN-STR100 | OPERAÇÃO | Thopen | PA Oeste 01 | Camila Viana | Vitor Valadares | 5.78 | 7.02 | 5.78 | 6.51 | 13.932 | Santarem 1 e 2 | -2.5117 | -54.677 | Santarém | Santarém,PA,Brasil | SUN2000-250KTL-H1 | Brasil | PA | 20 | Huawei | 570 | 250 | 11424 | BYD | PHX72D (Phoenix N-Type Bifacial) | STI | 102 | STI-H250 Bi-linha de 112 módulos | 2 | 13,8 kV | 2 | 2 | Santarém/PA | 2 | Seco | N/I | Equatorial Energia - PA | PA Oeste | Norte | SOLO TRACKER | 3MWp ¦ 5MWp | Julio Willers | Jefferson Almeida | N/I | 45950 | ON4CTIXY | 09R3KIRF | UFV-079
Thopen - Santo Anastácio | THPN-STA100 | OPERAÇÃO | Thopen | SP Oeste 03 | Camila Viana | SE · Oeste de SP | 3.573 | 3.57 | 3.573 | 2.5 | 1.58 | Santo Anastácio | -22,019422 | -51,642218 | Santo Anastácio | Santo Anastácio,SP,Brasil | SG250HX | Brasil | SP | 10 | Sungrow | 610 | 250kWca | 5858 | JA SOLAR | JAM66D45-610/LB | N/I | N/I | N/I | N/I | 34,5 kV | N/I | N/I |  | N/I | N/I | N/I | N/I | SP OESTE | Sudeste | SOLO TRACKER | 3MWp ¦ 5MWp | Carlos Godoi | João Salles | N/I | 46271 |  |  | UFV-125
Thopen - Santo Antonio da Platina | THPN-SAP100 | OPERAÇÃO | Thopen | PR Norte 02 | Fred Alexandrino | Sul · Maringá-PR | 6.403 | 6.4 | 6.403 | 6.4 | 2.88 | Santo Antonio da Platina | -23.35 | -50.15 | Santo Antonio da Platina | Santo Antonio da Platina,PR,Brasil | SG125HV | Brasil | PR | 40 | Sungrow | 690 | 125 | 9280 | Trina Solar | TSM-690NEG21C.20 | BRAMETAL | 160 | Bratracker bifileira | 1 | 13,8 kV | 2 | 2 | Santo Antônio Da Platina/PR | 2 unidades (3000 kVA cada) | Média Tensão (à Óleo, 34,5 / 0,6 kV, 3000 kVA) | 1x Transformador de Serviços Auxiliares 15 kVA (600V / 380-220V) na Sala de Painéis + 2x Transformadores Auxiliares 2,5 kVA nos QGBTs | COPEL | PR NORTE | Sul | SOLO TRACKER | 5MWp ¦ 10MWp | Valdir Félix | N/I | N/I | 46239 | D2XE4XRN | L3JBVB8P | UFV-126
Thopen - Sapopema | THPN-SPM100 | A MOBILIZAR | Thopen | PR Norte 03 | Fred Alexandrino | Sul · Maringá-PR | 3.196 | 3.19 | 3.196 | 2.5 |  | Sapopema |  |  | Sapopema | Sapopema,PR,Brasil |  | Brasil | PR | [19 empty] | PR NORTE | Sul | SOLO TRACKER | 3MWp ¦ 5MWp |  |  |  | TBD | JW5Q3XMO | OB35E2QY | UFV-127
Thopen - Santo Inácio 1 e 2 | THPN-STI100 | OPERAÇÃO | Thopen | SP Leste 04 | Danuth Fernandes | SE · Leste de SP | 3.37 | 3.37 | 3.37 | 2.4 | 6.5 | Santo Inácio 1 e 2 | -23.1751 | -45.7032 | Caçapava | Caçapava,SP,Brasil | SUN2000-215KTL-H0 | Brasil | SP | 12 | Huawei | 540 | 200 | 4872 | Canadian Solar | CS6W-540MB-AG | Axial Structural Solutions | 42 | Axial Tracker1V Twin | 1 | 13,2 kV / 13,8 kV | 1 | 1 | Taubaté/SP | 1 | Seco | N/I | EDP SP | SP Leste | Sudeste | SOLO TRACKER | 3MWp ¦ 5MWp | Hélio Silva | N/I | N/I | 45950 | JS262AVB | DK42DYJN | UFV-080
Thopen - São Bento 5 | THPN-SBT500 | OPERAÇÃO | Thopen | RJ Sul 01 | Danuth Fernandes | SE · Leste de SP | 3.268 | 3.27 | 3.268 | 2.5 | 3.39 | São Bento 5 | -22.4568 | -43.9106 | Barra Mansa | Barra Mansa,RJ,Brasil | SUN2000-250KTL-H1 | Brasil | RJ | 10 | Huawei | 575 | 250 | 5684 | Jinko Solar | Tiger N-Type 72HL4-BDV-560-580 | Mesa Fixa | 0 | N/I | 1 | 25 kV | 1 | 1 | Barra Mansa/RJ | 1 | Óleo | 800/220V, 20 kVA | Light Serviços de Eletricidade S/A | RJ Sul | Sudeste | SOLO FIXA | 3MWp ¦ 5MWp | Adão Neto | N/I | N/I | 45950 | A2V8JZME | FSBH6XGH | UFV-081
Thopen - Segredo | SGD100 | A MOBILIZAR | Thopen | PR Oeste 02 | Fred Alexandrino | Sul · Maringá-PR |  | 6.7 |  | 6.7 | 11.08 | Segredo | -25.79 | -52.08 | Reserva do Iguaçu | Reserva do Iguaçu,PR,Brasil | SG125HV | Brasil | PR | 40 | Sungrow | 690 | 125 | 9720 | Trina Solar | TSM-690NEG21C.20 | BRAMETAL | 180 | Bratracker bifileira |  | 34,5 kV / 13,8 kV | [6 empty] | COPEL | PR OESTE | Sul | SOLO TRACKER | 5MWp ¦ 10MWp |  |  |  | TBD |  |  | UFV-129
Thopen - São Bento do Una | THPN-SBU100 | OPERAÇÃO | Thopen | PE Leste 01 | Camila Viana | NE · Recife-PE e Feira de Santana-BA | 3.385 | 3.38 | 3.385 | 2.5 | 7.4 | São Bento do Una | -8.5419 | -36.4183 | São Bento do Una | São Bento do Una,PE,Brasil | SUN2000-250KTL-H1 | Brasil | PE | 10 | HUAWEI | 620 Wp | 250 kW (198,5 A / 800 Vca) | 4914 | JA SOLAR | JAM72D42-620/LB | N/I | 53 | N/I | 1 | 13,8 kV | 1 | 1 | Vertentes/PE | 1 | Seco | 1 un. - 30 kVA, 800/220 V | NEOENERGIA | PE Leste | Nordeste | SOLO TRACKER | 3MWp ¦ 5MWp | Matheus Leite | N/I | Ygo Leite | 46072 | EVTU29XD | RFGW967C | UFV-082
Thopen - Sarandi | THPN-SRD100 | OPERAÇÃO | Thopen | PR Norte 01 | Fred Alexandrino | Sul · Maringá-PR | 6.658 | 6.7 | 6.658 | 6.66 | 3.02 | Sarandi | -23.46 | -51.81 | Marialva | Marialva,PR,Brasil | SG125HV | Brasil | PR | 40 | Sungrow | 690 | 125 | 9720 | Trina Solar | TSM-690NEG21C.20 | BRAMETAL | 180 | Bratracker bifileira | N/I | 34,5 kV / 13,8 kV | N/I | N/I | Mandaguaçu/PR | N/I | N/I | N/I | COPEL | PR Norte | Sul | SOLO TRACKER | 5MWp ¦ 10MWp | Marcos Camargo | Douglas Silva | N/I | 46237 | EU2KY70G | EFMRTI81 | UFV-128
Thopen - Saturnino 1 | THPN-STN100 | OPERAÇÃO | Thopen | RJ Norte 01 | Danuth Fernandes | SE · Leste de SP | 4.664 | 4.664 | 4.664 | 3.5 | N/I | Saturnino 1 | -21.8886 | -41.2156 | Campos dos Goytacazes | Campos dos Goytacazes,RJ,Brasil | SUN2000-250KTL-H1 | Brasil | RJ | 14 | Huawei | 575 | 250 | 8112 | JA Solar | JAM72D40-575/MB | Axial | 78 | Tracker Monoposte | 1 | 13,8 kV | 1 | 1 | Campos Dos Goytacazes/RJ | 1 | Seco | N/I | ENEL-RJ | RJ Norte | Sudeste | SOLO TRACKER | 3MWp ¦ 5MWp | Carlos Pereira | Luiz Hermogenes | N/I | 45978 | P6VDXG3E | PLK6R31N | UFV-083
Thopen - Senador Elói I | THPN-SNE100 | OPERAÇÃO | Thopen | RN Leste 01 | Camila Viana | NE · Recife-PE e Feira de Santana-BA | 1.28 | 1.28 | 1.28 | 1 | 3.5 | Senador Elói I | -5.93 | -35.63 | Senador Elói de Souza | Senador Elói de Souza,RN,Brasil | SG250HX | Brasil | RN | 4 | Sungrow | 700 | 250 | 1836 | Risen | RSM132-8-675-700BHDG | N/I | 0 |  | 1 | 13,8 kV | 1 | 1 | Macaíba/RN | 1 | Seco | 30 kVA (800V → 220V) | COSERN (Neoenergia) | RN Leste | Nordeste | SOLO FIXA | 1MWp ¦ 3MWp | N/I | N/I | Valderio Paz | 46009 | 24LCP1IF | 9D15D3LR | UFV-084
Thopen - Sitio dos Nogueiras | THPN-SDN100 | OPERAÇÃO | Thopen | GO Centro 01 | Fred Alexandrino | Vitor Valadares | 5.3 | 5.3 | 5.3 | 5 | 13 | Sitio dos Nogueiras | -16.1121 | -47.8474 | Cidade Ocidental | Cidade Ocidental,GO,Brasil | SG250HX | Brasil | GO | 16 | Sungrow | 540 | 250 | 9150 | JA Solar | JAM72D30-540/MB | STI | 188 | STI-H250 | 4 | 34,5 Kv | 4 | 4 | Cidade Ocidental/GO | 4 | Seco | N/I | Equatorial | GO Centro | Centro Oeste | SOLO TRACKER | 5MWp ¦ 10MWp | Janderson Miranda | N/I | N/I | 46010 | EJMGJI83 | ZLMHJTD6 | UFV-087
2C - Tupi Paulista 1 | 2C-TPP100 | OPERAÇÃO | 2C | SP Oeste 01 | Fred Alexandrino | SE · Oeste de SP | 6.75 | 6.5 | 6.75 | 5 | 15.21 | Tupi Paulista 1 | -21.4029 | -51.5643 | Tupi Paulista | Tupi Paulista,SP,Brasil | SUN2000-250KTL-H1 | Brasil | SP | 20 | Huawei | 630 | 250 | 10800 | JA Solar | JAM72D42 - 630/LB | STI Norland | 100 |  | 1 |  | 2 | 2 | Dracena/SP | 2 | Seco |  | NEOENERGIA ELEKTRO | SP Oeste | Sudeste | SOLO TRACKER | 5MWp ¦ 10MWp | Carlos Godoi | João Salles |  | 45918 | 455DEO5Z | AZBO1NTX | UFV-096
Thopen - Sorocaba | THPN-SCB100 | OPERAÇÃO | Thopen | SP Leste 02 | Danuth Fernandes | SE · Oeste de SP | 3.953 | 4.185 | 3.953 | 4.18 | 1.85 | Sorocaba | -23.4819 | -47.3835 | Sorocaba | Sorocaba,SP,Brasil | SUN2000-250KTL-H1 | Brasil | SP | 12 | Huawei | 610 | 250 | 6860 | JA Solar | JAM66D45-610/LB | NTCSOMAR | 0 | N/I | 1 | 23,1 kV | 1 | 1 | Sorocaba/SP | 1 | Seco | N/I | CPFL | SP Leste | Sudeste | SOLO FIXA | 3MWp ¦ 5MWp | Eduardo Mendes | Milton Ramos | N/I | 46140 | Y7TURWT5 | GOUMWN0S | UFV-090
Thopen - Taguai 1 e 2 | THPN-TGI100 | OPERAÇÃO | Thopen | PR Norte 02 | Camila Viana | Sul · Maringá-PR | 2.0496 | 1.95 | 2.0496 | 1.5 | 4.36 | Taguai 1 e 2 | -23,415625 | -49,412366 | Taguai | Taguai,SP,Brasil | SUN2000-250KTL-H3 | Brasil | SP | 6 | Huawei | 610 | 250 | 3360 | JA SOLAR | JAM66D45-610/LB | N/I | N/I | Rastreador Solar N-S com backtracking (55°) | N/I | 34,5kV | 2 | N/I | Santo Antônio Da Platina/PR | N/I | N/I | N/I | N/I | SP Sul | Sudeste | N/I | 1MWp ¦ 3MWp | Valdir Félix | N/I | N/I | 46266 |  |  | UFV-131
Thopen - Tanabi | THPN-TNB100 | OPERAÇÃO | Thopen | SP Oeste 02 | Camila Viana | SE · Oeste de SP | 6.357 | 6.357 | 6.357 | 5 | 11.64 | Tanabi | -20.6476 | -49.6595 | Tanabi | Tanabi,SP,Brasil | SG125HV | Brasil | SP | 40 | Sungrow | 440 | 125 | 14448 | LONGI | LR4-72HPH-440M | STI | 129 | STI-H250 | 2 | 13,8 kV | 2 | 2 | Pedranópolis/SP | 2 | Óleo | N/I | CPFL | SP Oeste | Sudeste | SOLO TRACKER | 5MWp ¦ 10MWp | N/I | Paulo Ribeiro | N/I | 46006 | SKH26U4T | 86US5TR6 | UFV-091
Thopen - Topázio (Matão 2) | THPN-TPZ100 | OPERAÇÃO | Thopen | SP Centro 02 | Camila Viana | SE · Oeste de SP | 3.39 | 3.39 | 3.39 | 2.5 | 6.4 | Topázio (Matão 2) | -21.61 | -48.36 | Matão | Matão,SP,Brasil | 250HX-20 | Brasil | SP | 10 | Sungrow | 640 | 250 | 6300 | JA SOLAR | JAM72D42-640/LB | Axial | 58 | N/I | 1 | N/I | 1 | 1 | Matão/SP | 1 | Seco | N/I | CPFL Piratininga | SP Centro | Sudeste | SOLO TRACKER | 3MWp ¦ 5MWp | N/I | Eduardo Souza | N/I | 46056 | B1ID7L1N | 7XW5OC3Z | UFV-055
Thopen - Campo Grande |  | A MOBILIZAR | Thopen | MS Sul 01 | Fred Alexandrino | Vitor Valadares |  | 1.92 |  |  |  | Campo Grande |  |  | Campo Grande | Campo Grande,MS,Brasil |  | Brasil | MS | [19 empty] | MS Sul | Centro Oeste |  | 1MWp ¦ 3MWp |  |  |  | TBD |  |  | UFV-172
Thopen - Marambaia |  | A MOBILIZAR | Thopen | BA Oeste 01 | Camila Viana | NE · Recife-PE e Feira de Santana-BA |  | 1.332 |  |  |  | Marambaia | -13.2722 | -43.3614 | Bom Jesus da Lapa | Bom Jesus da Lapa,BA,Brasil |  | Brasil | BA | [19 empty] | BA Oeste | Nordeste |  | 1MWp ¦ 3MWp |  |  |  | TBD |  |  | UFV-173
Thopen - Tabuleiros 1 |  | A MOBILIZAR | Thopen | MA Norte 01 | Camila Viana | NE · Fortaleza-CE e Teresina-PI |  | 3.211 |  |  |  | Tabuleiros 1 | -3.2227 | -42.1287 | Magalhães de Almeida | Magalhães de Almeida,MA,Brasil |  | Brasil | MA | [19 empty] | MA Norte | Nordeste |  | 3MWp ¦ 5MWp |  |  |  | TBD |  |  | UFV-174
Thopen - Tabuleiros 2 |  | A MOBILIZAR | Thopen | MA Norte 01 | Camila Viana | NE · Fortaleza-CE e Teresina-PI |  | 3.211 |  |  |  | Tabuleiros 2 |  |  | Magalhães de Almeida | Magalhães de Almeida,MA,Brasil |  | Brasil | MA | [19 empty] | MA Norte | Nordeste |  | 3MWp ¦ 5MWp |  |  |  | TBD |  |  | UFV-175
Thopen - Tabuleiros 3 |  | A MOBILIZAR | Thopen | MA Norte 01 | Camila Viana | NE · Fortaleza-CE e Teresina-PI |  | 3.211 |  |  |  | Tabuleiros 3 |  |  | Magalhães de Almeida | Magalhães de Almeida,MA,Brasil |  | Brasil | MA | [19 empty] | MA Norte | Nordeste |  | 3MWp ¦ 5MWp |  |  |  | TBD |  |  | UFV-176
Thopen - Vargem Grande 1 | THPN-VRG100 | OPERAÇÃO | Thopen | ES Norte 01 | Danuth Fernandes | SE · Leste de SP | 4.69 | 4.69 | 4.69 | 3.6 | 11.03 | Vargem Grande 1 | -18.7425 | -39.7958 | São Mateus | São Mateus,ES,Brasil | SUN2000-330KTL-H1 V1 | Brasil | ES | 12 | Huawei | 545 Wp e 550 Wp | 300 kW | 8820 | Canadian Solar | CS6W-545MB-AG (8.340 un.) e CS6W-550MB-AG (480 un.) | Trina | 98 | Tracker Horizontal N-S | 1 | 34.5 | 1 | 1 | São Mateus/ES | 1 | Seco | (TRAFO AUX 01 e TRAFO AUX 02) | N/I | ES Norte | Sudeste | SOLO TRACKER | 3MWp ¦ 5MWp | Marcos Duarte | N/I | Italo Oliveira | 45950 | 1LNZ8TPL | 5V6SBGKG | UFV-098
Thopen - Vertentes 2 | THPN-VRT200 | OPERAÇÃO | Thopen | PE Leste 01 | Camila Viana | NE · Recife-PE e Feira de Santana-BA | 3.38 | 3.38 | 3.38 | 2.5 | N/I | Vertentes 2 | -7.9337 | -35.9739 | Vertentes | Vertentes,PE,Brasil | SUN200-250KTL-H1 | Brasil | PE | 10 | Huawei | 620 Wp | 250 kW | 5460 | N/I | N/I | STI Norland (STI Norland NCU) | 53 | N/I | 1 | N/I | 1 | 1 | Vertentes/PE | 1 | Seco | N/I | NEOENERGIA | PE Leste | Nordeste | SOLO TRACKER | 3MWp ¦ 5MWp | Matheus Leite | N/I | Ygo Leite | 46072 | HN0WOI5J | O4GKYP1W | UFV-099
Thopen - Umuarama |  | A MOBILIZAR | Thopen | PR Oeste 01 | Fred Alexandrino | Sul · Maringá-PR |  | 3.225 |  |  |  | Umuarama |  |  | Umuarama | Umuarama,PR,Brasil |  | Brasil | PR | [14 empty] | Nova Londrina/PR |  |  |  |  | PR Oeste | Sul |  | 3MWp ¦ 5MWp |  |  |  | TBD |  |  | UFV-179
Apolo - Rio do Peixe I e II |  | A MOBILIZAR | Apolo | PB Oeste 01 | Daniel Camurça | NE · Fortaleza-CE e Teresina-PI |  | 6.5 |  |  |  | Rio do Peixe I e II | -6.744875814324388 | -38.483905218354046 | Rio do Peixe | Rio do Peixe,PB,Brasil |  | Brasil | PB | [19 empty] | PB Oeste | Nordeste |  | 5MWp ¦ 10MWp |  |  |  | TBD |  |  | UFV-183
Apolo - Gravataí II |  | A MOBILIZAR | Apolo | PE Leste 02 | Daniel Camurça | NE · Recife-PE e Feira de Santana-BA |  | 3.3 |  |  |  | Gravataí II | -8.243542 | -35.474681 | Gravatá | Gravatá,PE,Brasil |  | Brasil | PE | [19 empty] | PE Leste | Nordeste |  | 3MWp ¦ 5MWp |  |  |  | TBD |  |  | UFV-184
Apolo - Iramaia II |  | A MOBILIZAR | Apolo | BA Centro 03 | Daniel Camurça | NE · Recife-PE e Feira de Santana-BA |  | 3.4 |  |  |  | Iramaia II | -13.414008 | -41.039747 | Iramaia | Iramaia,BA,Brasil |  | Brasil | BA | [14 empty] | Centro/BA |  |  |  |  | BA Centro | Nordeste |  | 3MWp ¦ 5MWp |  |  |  | TBD |  |  | UFV-185
Apolo - Ibipeba |  | A MOBILIZAR | Apolo | BA Centro 02 | Daniel Camurça | NE · Recife-PE e Feira de Santana-BA |  | 3.4 |  |  |  | Ibipeba | -11.6491 | -42.1018 | Ibipeba | Ibipeba,BA,Brasil |  | Brasil | BA | [19 empty] | BA Centro | Nordeste |  | 3MWp ¦ 5MWp |  |  |  | TBD |  |  | UFV-186
Elis Energia - Barreiras |  | A MOBILIZAR | Elis Energia | ELISBARREIRAS | Patrick Viana | NE · Recife-PE e Feira de Santana-BA | 5.66 | 5.66 | 5.66 |  |  | Barreiras |  |  | Barreiras | Barreiras,BA,Brasil |  | Brasil | BA | [20 empty] | Nordeste |  | 5MWp ¦ 10MWp |  |  |  | TBD |  |  | UFV-221
Elis Energia - Bom Jesus 4 |  | OPERAÇÃO | Elis Energia | PIBJPEN04 | Patrick Viana | NE · Fortaleza-CE e Teresina-PI | 1.3224 | 1.3224 | 1.3224 | 1 |  | Bom Jesus 4 | -9.110065° | -44.279235° | Bom Jesus | Bom Jesus,PI,Brasil | SUN2000-250KTL-H1 | Brasil | PI | 4 | Huawei | 570 | 250 | 2320 | Jinko Solar | N-TYPE 72HL4-BDV | STI Array | 20 | H-250 | 1 | 13,8 kV | 1 | 2 |  | 1 | Seco |  |  |  | Nordeste | SOLO TRACKER | 1MWp ¦ 3MWp | Alexandre Sousa | [5 empty] | UFV-213
Elis Energia - Bom Jesus 1,2 e 3 |  | OPERAÇÃO | Elis Energia | PIBJPEN01 | Patrick Viana | NE · Fortaleza-CE e Teresina-PI | 3.9672 | 3.9672 | 3.9672 | 3 |  | Bom Jesus 1,2 e 3 | -9.100266° | -44.328122° | Bom Jesus | Bom Jesus,PI,Brasil | SUN2000-250KTL-H1 | Brasil | PI | 12 | Huawei | 570 | 250 | 6960 | Jinko Solar | N-TYPE 72HL4-BDV | STI Array | 60 | H-250 | 3 | 13,8 kV | 3 | 2 |  | 3 | Seco |  |  |  | Nordeste | SOLO TRACKER | 3MWp ¦ 5MWp | Alexandre Sousa | [5 empty] | UFV-187
Faro Energy - São Sebastião do Passé 1 |  | OPERAÇÃO | Faro Energy | São Sebastião do Passé 1 | Daniel Camurça | NE · Recife-PE e Feira de Santana-BA | 0.36 | 0.36 | 0.36 |  |  | São Sebastião do Passé 1 | -12.597743 | -38.449063 | São Sebastião do Passé | São Sebastião do Passé,BA,Brasil |  | Brasil | BA | [20 empty] | Nordeste |  | 0 kWp ¦ 100kWp | Bruno Santos | [5 empty] | UFV-222
Faro Energy - São Sebastião do Passé 2 |  | OPERAÇÃO | Faro Energy | São Sebastião do Passé 2 | Daniel Camurça | NE · Recife-PE e Feira de Santana-BA | 0.36 | 0.36 | 0.36 |  |  | São Sebastião do Passé 2 | -12.597743 | -38.449063 | São Sebastião do Passé | São Sebastião do Passé,BA,Brasil |  | Brasil | BA | [20 empty] | Nordeste |  | 0 kWp ¦ 100kWp | Bruno Santos | [5 empty] | UFV-223
Faro Energy - São Sebastião do Passé 3 |  | A MOBILIZAR | Faro Energy | São Sebastião do Passé 3 | Daniel Camurça | NE · Recife-PE e Feira de Santana-BA | 1.288 | 1.288 | 1.288 |  |  | São Sebastião do Passé 3 |  |  | São Sebastião do Passé | São Sebastião do Passé,BA,Brasil |  | Brasil | BA | [20 empty] | Nordeste |  | 1MWp ¦ 3MWp | Bruno Santos |  |  | TBD |  |  | UFV-224
Faro Energy - São Sebastião do Passé 4 |  | A MOBILIZAR | Faro Energy | São Sebastião do Passé 4 | Daniel Camurça | NE · Recife-PE e Feira de Santana-BA | 1.288 | 1.288 | 1.288 |  |  | São Sebastião do Passé 4 |  |  | São Sebastião do Passé | São Sebastião do Passé,BA,Brasil |  | Brasil | BA | [20 empty] | Nordeste |  | 1MWp ¦ 3MWp | Bruno Santos |  |  | TBD |  |  | UFV-198
Faro Energy - Pedra do Sal 1 |  | OPERAÇÃO | Faro Energy | Pedra do Sal 1 | Daniel Camurça | NE · Fortaleza-CE e Teresina-PI | 1.068 | 1.068 | 1.068 |  |  | Pedra do Sal 1 | -8.107526 | -43.674332 | Eliseu Martins | Eliseu Martins,PI,Brasil |  | Brasil | PI | [20 empty] | Nordeste |  | 1MWp ¦ 3MWp | Bruno Albuquerque | [5 empty] | UFV-225
Faro Energy - Pedra do Sal 2 |  | OPERAÇÃO | Faro Energy | Pedra do Sal 2 | Daniel Camurça | NE · Fortaleza-CE e Teresina-PI | 0.866 | 0.866 | 0.866 |  |  | Pedra do Sal 2 |  |  | Colônia do Gurguéia | Colônia do Gurguéia,PI,Brasil |  | Brasil | PI | [20 empty] | Nordeste |  | 500kWp ¦ 1MWp | Bruno Albuquerque | [5 empty] | UFV-226
Faro Energy - Pedra do Sal 3 |  | OPERAÇÃO | Faro Energy | Pedra do Sal 3 | Daniel Camurça | NE · Fortaleza-CE e Teresina-PI | 1.274 | 1.274 | 1.274 |  |  | Pedra do Sal 3 |  |  | Colônia do Gurguéia | Colônia do Gurguéia,PI,Brasil |  | Brasil | PI | [20 empty] | Nordeste |  | 1MWp ¦ 3MWp | Bruno Albuquerque | [5 empty] | UFV-227
Faro Energy - Pedra do Sal 4 |  | OPERAÇÃO | Faro Energy | Pedra do Sal 4 | Daniel Camurça | NE · Fortaleza-CE e Teresina-PI | 1.274 | 1.274 | 1.274 |  |  | Pedra do Sal 4 |  |  | Colônia do Gurguéia | Colônia do Gurguéia,PI,Brasil |  | Brasil | PI | [20 empty] | Nordeste |  | 1MWp ¦ 3MWp | Bruno Albuquerque | [5 empty] | UFV-199
Faro Energy - Morro Branco 2 |  | OPERAÇÃO | Faro Energy | Morro Branco 2 | Daniel Camurça | NE · Fortaleza-CE e Teresina-PI | 1.236 | 1.236 | 1.236 |  |  | Morro Branco 2 |  |  | Icó | Icó,CE,Brasil |  | Brasil | CE | [20 empty] | Nordeste |  | 1MWp ¦ 3MWp | Cicero Alves | [5 empty] | UFV-200
Faro Energy - Morro Branco 3 |  | OPERAÇÃO | Faro Energy | Morro Branco 3 | Daniel Camurça | NE · Fortaleza-CE e Teresina-PI | 1.236 | 1.236 | 1.236 |  |  | Morro Branco 3 |  |  | Icó | Icó,CE,Brasil |  | Brasil | CE | [20 empty] | Nordeste |  | 1MWp ¦ 3MWp | Cicero Alves | [5 empty] | UFV-228
Faro Energy - Morro Branco 8 |  | OPERAÇÃO | Faro Energy | Morro Branco 8 | Daniel Camurça | NE · Fortaleza-CE e Teresina-PI | 1.264 | 1.264 | 1.264 |  |  | Morro Branco 8 | -6.415431 | -38.90049 | Icó | Icó,CE,Brasil |  | Brasil | CE | [20 empty] | Nordeste |  | 1MWp ¦ 3MWp | Cicero Alves | [5 empty] | UFV-229
Faro Energy - Morro Branco 4 |  | A MOBILIZAR | Faro Energy | Morro Branco 4 | Daniel Camurça | NE · Fortaleza-CE e Teresina-PI | 1.272 | 1.272 | 1.272 |  |  | Morro Branco 4 |  |  | Iguatu | Iguatu,CE,Brasil |  | Brasil | CE | [20 empty] | Nordeste |  | 1MWp ¦ 3MWp | Cicero Alves |  |  | TBD |  |  | UFV-230
Faro Energy - Morro Branco 6 |  | A MOBILIZAR | Faro Energy | Morro Branco 6 | Daniel Camurça | NE · Fortaleza-CE e Teresina-PI | 1.272 | 1.272 | 1.272 |  |  | Morro Branco 6 |  |  | Iguatu | Iguatu,CE,Brasil |  | Brasil | CE | [20 empty] | Nordeste |  | 1MWp ¦ 3MWp | Cicero Alves |  |  | TBD |  |  | UFV-231
Faro Energy - Cabo Branco 2 |  | OPERAÇÃO | Faro Energy | Cabo Branco 2 | Daniel Camurça | NE · Recife-PE e Feira de Santana-BA | 1.334 | 1.334 | 1.334 |  |  | Cabo Branco 2 |  |  | Sousa | Sousa,PB,Brasil |  | Brasil | PB | [20 empty] | Nordeste |  | 1MWp ¦ 3MWp | Damião Sousa | [5 empty] | UFV-232
Faro Energy - Cabo Branco 3 |  | OPERAÇÃO | Faro Energy | Cabo Branco 3 | Daniel Camurça | NE · Recife-PE e Feira de Santana-BA | 1.334 | 1.334 | 1.334 |  |  | Cabo Branco 3 | -6,857171 | -38,292316 | Sousa | Sousa,PB,Brasil |  | Brasil | PB | [20 empty] | Nordeste |  | 1MWp ¦ 3MWp | Damião Sousa | [5 empty] | UFV-201
Faro Energy - Corisco |  | OPERAÇÃO | Faro Energy | Corisco | Daniel Camurça | NE · Recife-PE e Feira de Santana-BA | 0.479 | 0.479 | 0.479 |  |  | Corisco |  |  | Afogados da Ingazeira | Afogados da Ingazeira,PE,Brasil |  | Brasil | PE | [20 empty] | Nordeste |  | 0 kWp ¦ 100kWp | Elidimário Siqueira | [5 empty] | UFV-215
Faro Energy - Alto do Pajeú 1 |  | OPERAÇÃO | Faro Energy | Alto do Pajeú 1 | Daniel Camurça | NE · Recife-PE e Feira de Santana-BA | 2.725 | 2.725 | 2.725 |  |  | Alto do Pajeú 1 |  |  | Quixaba | Quixaba,PE,Brasil |  | Brasil | PE | [20 empty] | Nordeste |  | 1MWp ¦ 3MWp | Elidimário Siqueira | [5 empty] | UFV-202
Faro Energy - Alto do Pajeú 2 |  | OPERAÇÃO | Faro Energy | Alto do Pajeú 2 | Daniel Camurça | NE · Recife-PE e Feira de Santana-BA | 2.044 | 2.044 | 2.044 |  |  | Alto do Pajeú 2 |  |  | Quixaba | Quixaba,PE,Brasil |  | Brasil | PE | [20 empty] | Nordeste |  | 1MWp ¦ 3MWp | Elidimário Siqueira | [5 empty] | UFV-233
Elis Energia - Francisco Santos |  | OPERAÇÃO | Elis Energia | PIFRANS01 | Patrick Viana | NE · Fortaleza-CE e Teresina-PI | 2.6448 | 2.66 | 2.6448 | 2 |  | Francisco Santos | -6.961505° | -41.173191° | Francisco Santos | Francisco Santos,PI,Brasil | SUN2000-250KTL-H1 | Brasil | PI | 8 | Huawei | 570 | 250 | 4640 | Jinko Solar | N-TYPE 72HL4-BDV | Brametal | 40 | - | 2 | 13,8 kV | 2 | 1 |  | 2 | Seco |  |  |  | Nordeste | SOLO TRACKER | 1MWp ¦ 3MWp | Elpídio Sousa | [5 empty] | UFV-188
Faro Energy - Olinda |  | OPERAÇÃO | Faro Energy | Olinda | Daniel Camurça | NE · Recife-PE e Feira de Santana-BA | 1.835 | 1.835 | 1.835 |  |  | Olinda | -8.527499 | -41.001610 | Afrânio | Afrânio,PE,Brasil |  | Brasil | PE | [20 empty] | Nordeste |  | 1MWp ¦ 3MWp | Fernando Cruz | [5 empty] | UFV-203
Faro Energy - Riacho Funco 1 |  | OPERAÇÃO | Faro Energy | Riacho Funco 1 | Daniel Camurça | NE · Fortaleza-CE e Teresina-PI | 1.34 | 1.34 | 1.34 |  |  | Riacho Funco 1 |  |  | Caraúbas | Caraúbas,RN,Brasil |  | Brasil | RN | [20 empty] | Nordeste |  | 1MWp ¦ 3MWp | Francimauro Santos | [5 empty] | UFV-204
Faro Energy - Riacho Funco 2 |  | OPERAÇÃO | Faro Energy | Riacho Funco 2 | Daniel Camurça | NE · Fortaleza-CE e Teresina-PI | 1.34 | 1.34 | 1.34 |  |  | Riacho Funco 2 |  |  | Caraúbas | Caraúbas,RN,Brasil |  | Brasil | RN | [20 empty] | Nordeste |  | 1MWp ¦ 3MWp | Francimauro Santos | [5 empty] | UFV-234
Faro Energy - Riacho Funco 3 |  | OPERAÇÃO | Faro Energy | Riacho Funco 3 | Daniel Camurça | NE · Fortaleza-CE e Teresina-PI | 1.34 | 1.34 | 1.34 |  |  | Riacho Funco 3 |  |  | Caraúbas | Caraúbas,RN,Brasil |  | Brasil | RN | [20 empty] | Nordeste |  | 1MWp ¦ 3MWp | Francimauro Santos | [5 empty] | UFV-235
Faro Energy - Ponta da Pedra 1 |  | OPERAÇÃO | Faro Energy | Ponta da Pedra 1 | Daniel Camurça | NE · Recife-PE e Feira de Santana-BA | 1.34 | 1.34 | 1.34 |  |  | Ponta da Pedra 1 |  |  | São José do Belmonte | São José do Belmonte,PE,Brasil |  | Brasil | PE | [20 empty] | Nordeste |  | 1MWp ¦ 3MWp | [6 empty] | UFV-216
Faro Energy - Ponta da Pedra 2 |  | OPERAÇÃO | Faro Energy | Ponta da Pedra 2 | Daniel Camurça | NE · Recife-PE e Feira de Santana-BA | 1.161 | 1.161 | 1.161 |  |  | Ponta da Pedra 2 |  |  | São José do Belmonte | São José do Belmonte,PE,Brasil |  | Brasil | PE | [20 empty] | Nordeste |  | 1MWp ¦ 3MWp | [6 empty] | UFV-236
Faro Energy - Ponta da Pedra 3 |  | OPERAÇÃO | Faro Energy | Ponta da Pedra 3 | Daniel Camurça | NE · Recife-PE e Feira de Santana-BA | 0.32 | 0.32 | 0.32 |  |  | Ponta da Pedra 3 |  |  | Belém do São Francisco | Belém do São Francisco,PE,Brasil |  | Brasil | PE | [20 empty] | Nordeste |  | 0 kWp ¦ 100kWp | [6 empty] | UFV-237
Faro Energy - Canabrava |  | OPERAÇÃO | Faro Energy | Canabrava | Daniel Camurça | NE · Recife-PE e Feira de Santana-BA | 2.267 | 2.267 | 2.267 |  |  | Canabrava |  |  | Belém do São Francisco | Belém do São Francisco,PE,Brasil |  | Brasil | PE | [20 empty] | Nordeste |  | 1MWp ¦ 3MWp | [6 empty] | UFV-217
Faro Energy - Oiticica |  | OPERAÇÃO | Faro Energy | Oiticica | Daniel Camurça | NE · Recife-PE e Feira de Santana-BA | 0.966 | 0.966 | 0.966 |  |  | Oiticica |  |  | Salgueiro | Salgueiro,PE,Brasil |  | Brasil | PE | [20 empty] | Nordeste |  | 500kWp ¦ 1MWp | Francisco Oliveira | [5 empty] | UFV-205
Elis Energia - Surubim 1 a 3 |  | OPERAÇÃO | Elis Energia | PESURUB01 | Patrick Viana | NE · Recife-PE e Feira de Santana-BA | 3.335 | 3.31 | 3.335 | 2.5 |  | Surubim 1 a 3 | -7.853678° | -35.742278° | Surubim | Surubim,PE,Brasil | SUN2000-250KTL-H1 | Brasil | PE | 10 | Huawei | 575 | 250 | 5800 | Jinko Solar | N-TYPE 72HL4-BDV | Trina | 50 | Vanguard P1 | 1 | 13,8 kV | 1 | 1 |  | 3 | Seco |  |  |  | Nordeste | SOLO TRACKER | 3MWp ¦ 5MWp | Gabriel Nascimento | [5 empty] | UFV-189
Elis Energia - Divinópolis 1 a 4 |  | OPERAÇÃO | Elis Energia | MGDIVIN01 | Patrick Viana | SE · Leste de SP | 5.2896 | 5.2896 | 5.2896 | 4 |  | Divinópolis 1 a 4 | -20.098831° | -44.940203° | Divinópolis | Divinópolis,MG,Brasil | SUN2000-215KTLH0 | Brasil | MG | 20 | Huawei | 570 | 200 | 9280 | Jinko Solar | N-TYPE 72HL4-BDV | STI Array | 80 | H-250 | 1 | 13,8 kV | 1 | 2 |  | 4 | Seco |  |  |  | Sudeste | SOLO TRACKER | 5MWp ¦ 10MWp | Herik Santos | [5 empty] | UFV-190
Elis Energia - Tanhaçu |  | OPERAÇÃO | Elis Energia | BATANHA01 | Patrick Viana | NE · Recife-PE e Feira de Santana-BA | 7.056 | 6.61 | 7.056 | 5 |  | Tanhaçu | -14.050222° | -41.269917° | Tanhaçu | Tanhaçu,BA,Brasil | SG350HX-20A (limitado a 250 kW) | Brasil | BA | 20 | Sungrow | 700 | 250 | 10080 | Risen | RSM132-8-700 | Trina | 180 | Vanguard P1 | 1 | 13,8 kV | 1 | 1 |  | 2 | Seco |  |  |  | Nordeste | SOLO TRACKER | 5MWp ¦ 10MWp | Israel Rocha | [5 empty] | UFV-214
Elis Energia - Brumado |  | OPERAÇÃO | Elis Energia | BABRUMA01 | Patrick Viana | NE · Recife-PE e Feira de Santana-BA | 2.8304 | 2.8304 | 2.8304 | 2 |  | Brumado | -14.283528° | -41.583361° | Brumado | Brumado,BA,Brasil | SG350HX-20A (limitado a 250 kW) | Brasil | BA | 8 | Sungrow | 610 | 250 | 4640 | Trina Solar | TSM-610NEG19RC.20 | Trina | 80 | Vanguard P1 | 1 | 13,8 kV | 1 | 1 |  | 2 | Seco |  |  |  | Nordeste | SOLO TRACKER | 1MWp ¦ 3MWp | Israel Rocha | [5 empty] | UFV-191
Elis Energia - Olaria |  | OPERAÇÃO | Elis Energia | MGLGPRT01-OL | Patrick Viana | SE · Leste de SP | 3.1738 | 3.1738 | 3.1738 | 2.4 |  | Olaria | -20.008322° | -45.573586° | Lagoa da Prata | Lagoa da Prata,MG,Brasil | SUN2000-215KTLH0 | Brasil | MG | 12 | Huawei | 570 | 200 | 5568 | Jinko Solar | N-TYPE 72HL4-BDV | STI Array | 48 | H-250 | 1 | 13,8 kV | 1 | 1 |  | 1 | Seco |  |  |  | Sudeste | SOLO TRACKER | 3MWp ¦ 5MWp | Jonas Oliveira | [5 empty] | UFV-192
Faro Energy - Praia Grande 3 |  | OPERAÇÃO | Faro Energy | Praia Grande 3 | Daniel Camurça | NE · Fortaleza-CE e Teresina-PI | 1.264 | 1.264 | 1.264 |  |  | Praia Grande 3 | -6.442201 | -43.727306 | São João dos Patos | São João dos Patos,MA,Brasil |  | Brasil | MA | [20 empty] | Nordeste |  | 1MWp ¦ 3MWp | José Gomes | [5 empty] | UFV-238
Faro Energy - Praia Grande 4 |  | OPERAÇÃO | Faro Energy | Praia Grande 4 | Daniel Camurça | NE · Fortaleza-CE e Teresina-PI | 1.264 | 1.264 | 1.264 |  |  | Praia Grande 4 | -6.442201 | -43.727306 | São João dos Patos | São João dos Patos,MA,Brasil |  | Brasil | MA | [20 empty] | Nordeste |  | 1MWp ¦ 3MWp | José Gomes | [5 empty] | UFV-239
Faro Energy - Praia Grande 8 |  | OPERAÇÃO | Faro Energy | Praia Grande 8 | Daniel Camurça | NE · Fortaleza-CE e Teresina-PI | 1.264 | 1.264 | 1.264 |  |  | Praia Grande 8 | -6.442201 | -43.727306 | São João dos Patos | São João dos Patos,MA,Brasil |  | Brasil | MA | [20 empty] | Nordeste |  | 1MWp ¦ 3MWp | José Gomes | [5 empty] | UFV-206
Elis Energia - Santa Maria da Vitória 1 |  | OPERAÇÃO | Elis Energia | BASTMVI01 | Patrick Viana | NE · Recife-PE e Feira de Santana-BA | 1.4152 | 1.42 | 1.4152 | 1 |  | Santa Maria da Vitória 1 | -13.396438° | -44.252821° | Santa Maria da Vitória | Santa Maria da Vitória,BA,Brasil | SG350HX-20A (limitado a 250 kW) | Brasil | BA | 4 | Sungrow | 610 | 250 | 2320 | Trina Solar | TSM-610NEG19RC.20 | Trina | 36 | Vanguard P1 | 1 | 34,5 kV | 1 | 1 |  | 1 | Seco |  |  |  | Nordeste | SOLO TRACKER | 1MWp ¦ 3MWp | Jose Santos | [5 empty] | UFV-193
Elis Energia - Santa Maria da Vitória 2 |  | A MOBILIZAR | Elis Energia | ELISSANTAMV2 | Patrick Viana | NE · Recife-PE e Feira de Santana-BA | 5.66 | 5.66 | 5.66 |  |  | Santa Maria da Vitória 2 |  |  | Santa Maria da Vitória | Santa Maria da Vitória,BA,Brasil |  | Brasil | BA | [20 empty] | Nordeste |  | 5MWp ¦ 10MWp |  |  |  | TBD |  |  | UFV-240
Elis Energia - Petrolina 1 a 3 |  | OPERAÇÃO | Elis Energia | PEPETRO01 | Patrick Viana | NE · Recife-PE e Feira de Santana-BA | 3.306 | 3.17 | 3.306 | 3 |  | Petrolina 1 a 3 | -9.123861° | -40.336306° | Petrolina | Petrolina ,PE,Brasil | SUN2000-250KTL-H1 | Brasil | PE | 12 | Huawei | 570 | 250 | 5800 | Jinko Solar | N-TYPE 72HL4-BDV | Trina | 68 | Vanguard P1 | 1 | 13,8 kV | 1 | 3 |  | 3 | Seco |  |  |  | Nordeste | SOLO TRACKER | 3MWp ¦ 5MWp | Joseildo Amorim | [5 empty] | UFV-194
Faro Energy - Porto Seguro 15 |  | OPERAÇÃO | Faro Energy | Porto Seguro 15 | Daniel Camurça | NE · Recife-PE e Feira de Santana-BA | 3.049 | 3.049 | 3.049 |  |  | Porto Seguro 15 | -11.798835 | -39.368605 | Riachão do Jacuípe | Riachão do Jacuípe,BA,Brasil |  | Brasil | BA | [20 empty] | Nordeste |  | 3MWp ¦ 5MWp | Lucas Carneiro | [5 empty] | UFV-207
Elis Energia - Catingueiro |  | OPERAÇÃO | Elis Energia | MGLGPRT01-CA | Patrick Viana | SE · Leste de SP | 3.1738 | 3.1738 | 3.1738 | 2.4 |  | Catingueiro | -20.036617° | -45.580992° | Lagoa da Prata | Lagoa da Prata,MG,Brasil | SUN2000-215KTLH0 | Brasil | MG | 12 | Huawei | 570 | 200 | 5568 | Jinko Solar | N-TYPE 72HL4-BDV | STI Array | 48 | H-250 | 1 | 13,8 kV | 1 | 1 |  | 1 | Seco |  |  |  | Sudeste | SOLO TRACKER | 3MWp ¦ 5MWp | Marcelo Sousa | [5 empty] | UFV-195
Faro Energy - Rio do Fogo 1 |  | OPERAÇÃO | Faro Energy | Rio do Fogo 1 | Daniel Camurça | Vitor Valadares | 0.947 | 0.947 | 0.947 |  |  | Rio do Fogo 1 | -9.851884 | -48.725620 | Barrolândia | Barrolândia,TO,Brasil |  | Brasil | TO | [20 empty] | Norte |  | 500kWp ¦ 1MWp | Marcio Silva | [5 empty] | UFV-241
Faro Energy - Rio do Fogo 2 |  | OPERAÇÃO | Faro Energy | Rio do Fogo 2 | Daniel Camurça | Vitor Valadares | 1.264 | 1.264 | 1.264 |  |  | Rio do Fogo 2 | -10.566494 | -48.925472 | Nova Rosalândia | Nova Rosalândia,TO,Brasil |  | Brasil | TO | [20 empty] | Norte |  | 1MWp ¦ 3MWp | Marcio Silva | [5 empty] | UFV-242
Faro Energy - Rio do Fogo 3 |  | OPERAÇÃO | Faro Energy | Rio do Fogo 3 | Daniel Camurça | Vitor Valadares | 1.264 | 1.264 | 1.264 |  |  | Rio do Fogo 3 | -10.566494 | -48.925472 | Nova Rosalândia | Nova Rosalândia,TO,Brasil |  | Brasil | TO | [20 empty] | Norte |  | 1MWp ¦ 3MWp | Marcio Silva | [5 empty] | UFV-243
Faro Energy - Rio do Fogo 4 |  | A MOBILIZAR | Faro Energy | Rio do Fogo 4 | Daniel Camurça | Vitor Valadares | 1.264 | 1.264 | 1.264 |  |  | Rio do Fogo 4 |  |  | Nova Rosalândia | Nova Rosalândia,TO,Brasil |  | Brasil | TO | [20 empty] | Norte |  | 1MWp ¦ 3MWp | Marcio Silva |  |  | TBD |  |  | UFV-244
Faro Energy - Rio do Fogo 5 |  | A MOBILIZAR | Faro Energy | Rio do Fogo 5 | Daniel Camurça | Vitor Valadares | 1.264 | 1.264 | 1.264 |  |  | Rio do Fogo 5 |  |  | Nova Rosalândia | Nova Rosalândia,TO,Brasil |  | Brasil | TO | [20 empty] | Norte |  | 1MWp ¦ 3MWp | Marcio Silva |  |  | TBD |  |  | UFV-245
Faro Energy - Rio do Fogo 6 |  | A MOBILIZAR | Faro Energy | Rio do Fogo 6 | Daniel Camurça | Vitor Valadares | 1.264 | 1.264 | 1.264 |  |  | Rio do Fogo 6 |  |  | Nova Rosalândia | Nova Rosalândia,TO,Brasil |  | Brasil | TO | [20 empty] | Norte |  | 1MWp ¦ 3MWp | Marcio Silva |  |  | TBD |  |  | UFV-208
Elis Energia - Luís Eduardo Magalhães 1 a 3 |  | OPERAÇÃO | Elis Energia | BALEMAG01 | Patrick Viana | NE · Recife-PE e Feira de Santana-BA | 3.335 | 3.31 | 3.335 | 2.5 |  | Luís Eduardo Magalhães 1 a 3 | -12.051889° | -45.853472° | Luís Eduardo Magalhães | Luís Eduardo Magalhães,BA,Brasil | SUN2000-250KTL-H1 | Brasil | BA | 10 | Huawei | 575 | 250 | 5800 | Jinko Solar | N-TYPE 72HL4-BDV | STI Array | 50 | H-250 | 1 | 13,8 kV | 2 | 2 |  | 3 | Seco |  |  |  | Nordeste | SOLO TRACKER | 3MWp ¦ 5MWp | Mateus Kreulich | [5 empty] | UFV-196
Faro Energy - Praia Grande 6 |  | OPERAÇÃO | Faro Energy | Praia Grande 6 | Daniel Camurça | NE · Fortaleza-CE e Teresina-PI | 1.264 | 1.264 | 1.264 |  |  | Praia Grande 6 |  |  | Mirador | Mirador,MA,Brasil |  | Brasil | MA | [20 empty] | Nordeste |  | 1MWp ¦ 3MWp | Mykeias Silva | [5 empty] | UFV-209
Faro Energy - Praia Grande 1 |  | OPERAÇÃO | Faro Energy | Praia Grande 1 | Daniel Camurça | NE · Fortaleza-CE e Teresina-PI | 1.264 | 1.264 | 1.264 |  |  | Praia Grande 1 | -6.373087 | -43.974170 | Paraibano | Paraibano,MA,Brasil |  | Brasil | MA | [20 empty] | Nordeste |  | 1MWp ¦ 3MWp | Natalicio Lima | [5 empty] | UFV-210
Faro Energy - Praia Grande 2 |  | OPERAÇÃO | Faro Energy | Praia Grande 2 | Daniel Camurça | NE · Fortaleza-CE e Teresina-PI | 1.264 | 1.264 | 1.264 |  |  | Praia Grande 2 | -6.373087 | -43.974170 | Paraibano | Paraibano,MA,Brasil |  | Brasil | MA | [20 empty] | Nordeste |  | 1MWp ¦ 3MWp | Natalicio Lima | [5 empty] | UFV-246
Faro Energy - Monte Alto 1 |  | OPERAÇÃO | Faro Energy | Monte Alto 1 | Daniel Camurça | NE · Fortaleza-CE e Teresina-PI | 0.245 | 0.245 | 0.245 |  |  | Monte Alto 1 |  |  | Caridade | Caridade,CE,Brasil |  | Brasil | CE | [20 empty] | Nordeste |  | 0 kWp ¦ 100kWp | Paulo Ferreira | [5 empty] | UFV-247
Faro Energy - Monte Alto 2 |  | OPERAÇÃO | Faro Energy | Monte Alto 2 | Daniel Camurça | NE · Fortaleza-CE e Teresina-PI | 1.45 | 1.45 | 1.45 |  |  | Monte Alto 2 |  |  | Caridade | Caridade,CE,Brasil |  | Brasil | CE | [20 empty] | Nordeste |  | 1MWp ¦ 3MWp | Paulo Ferreira | [5 empty] | UFV-248
Faro Energy - Monte Alto 3 |  | OPERAÇÃO | Faro Energy | Monte Alto 3 | Daniel Camurça | NE · Fortaleza-CE e Teresina-PI | 4.801 | 4.801 | 4.801 |  |  | Monte Alto 3 | -4,066504 | -39,062984 | Caridade | Caridade,CE,Brasil |  | Brasil | CE | [20 empty] | Nordeste |  | 3MWp ¦ 5MWp | Paulo Ferreira | [5 empty] | UFV-211
Elis Energia - Ranca Toco 1 a 3 |  | OPERAÇÃO | Elis Energia | MGSSBOT01 | Patrick Viana | SE · Leste de SP | 6.3475 | 6.3475 | 6.3475 | 4.8 |  | Ranca Toco 1 a 3 | -20.248065° | -45.032294° | São Sebastião do Oeste | São Sebastião do Oeste,MG,Brasil | SUN2000-215KTLH0 | Brasil | MG | 24 | Huawei | 570 | 200 | 11136 | Jinko Solar | N-TYPE 72HL4-BDV | STI Array | 96 | H-250 | 2 | 13,8 kV | 2 | 2 |  | 2 | Seco |  |  |  | Sudeste | SOLO TRACKER | 5MWp ¦ 10MWp | Wanderson Carvalho | [5 empty] | UFV-197
Elis Energia - Máquinas 1 a 2 |  | A MOBILIZAR | Elis Energia | MGLGPRT02 | Patrick Viana | SE · Leste de SP | 6.72 | 6.72 | 6.72 |  |  | Máquinas 1 a 2 |  |  | Lagoa da Prata | Lagoa da Prata,MG,Brasil |  | Brasil | MG | [20 empty] | Sudeste |  | 5MWp ¦ 10MWp |  |  |  | TBD |  |  | UFV-212
GreenYellow - Matrinchã |  | A MOBILIZAR | GreenYellow | GO Oeste 01 | Patrick Viana | Vitor Valadares |  | 6.288 |  |  |  | Matrinchã | -15.460008 | -50.664749 | Matrinchã | Matrinchã,GO,Brasil |  | Brasil | GO | [19 empty] | GO OESTE | Centro-Oeste |  | 5MWp ¦ 10MWp |  |  |  | TBD |  |  | UFV-218
GreenYellow - Goianésia II |  | A MOBILIZAR | GreenYellow |  | Patrick Viana | Vitor Valadares |  | 0.877 |  |  |  | Goianésia II | -15.382707 | -49.091484 | Goianésia | Goianésia,GO,Brasil |  | Brasil | GO | [20 empty] | Centro-Oeste |  | 500kWp ¦ 1MWp | [6 empty] | UFV-219
Thopen - Assis Chateaubriand | THPN-ACB100 | OPERAÇÃO | Thopen | PR Sul 01 | Fred Alexandrino | Sul · Maringá-PR |  | 6.296 |  | 5 |  | Assis Chateaubriand |  |  | Assis Chateaubriand | Assis Chateaubriand,PR,Brasil | SUN2000-250KTL | Brasil | PR |  | Huawei |  | 250 |  | Seraphin 550w |  | MTR/Arcol |  |  |  |  | 5 |  | Santa Tereza Do Oeste/PR |  |  |  | Copel/PR | PR Sul | Sul | SOLO TRACKER | 5MWp ¦ 10MWp |  | Gilson Milhomem |  | 46280 |  |  | UFV-220
E1 - Brasília |  | A MOBILIZAR | E1 | DF Centro 01 | Patrick Viana | Vitor Valadares |  | 0.739 |  | 0.625 |  | Brasília | -15.9094 | -47.5281 |  | ,DF,Brasil |  | Brasil | DF | [20 empty] | CENTRO OESTE | [8 empty] | UFV-249
E1 - Pinheiros |  | A MOBILIZAR | E1 | ES Norte 01 | Patrick Viana | SE · Leste de SP |  | 0.431 |  | 0.375 |  | Pinheiros | -18.4047 | -40.2425 |  | ,ES,Brasil |  | Brasil | ES | [14 empty] | São Mateus/ES | [5 empty] | CENTRO OESTE | [8 empty] | UFV-250
E1 - Sítiod'Abadia |  | A MOBILIZAR | E1 | DF Centro 01 | Patrick Viana | Vitor Valadares |  | 0.141 |  | 0.12 |  | Sítiod'Abadia | -14.8 | -46.2799 |  | ,GO,Brasil |  | Brasil | GO | [20 empty] | CENTRO OESTE | [8 empty] | UFV-251
E1 - Barra das Garças |  | A MOBILIZAR | E1 | MT Leste 01 | Patrick Viana | Vitor Valadares |  | 3.283 |  | 2.5 |  | Barra das Garças | -15.8507 | -52.3467 |  | ,MT,Brasil |  | Brasil | MT | [14 empty] | Nova Xavantina/MT | [5 empty] | CENTRO OESTE | [8 empty] | UFV-252
E1 - Chapada dos Guimarães |  | A MOBILIZAR | E1 | MT Sul 03 | Patrick Viana | Vitor Valadares |  | 2.665 |  | 2 |  | Chapada dos Guimarães | -15.3741 | -55.6855 |  | ,MT,Brasil |  | Brasil | MT | [14 empty] | Nobres/MT | [5 empty] | CENTRO OESTE | [8 empty] | UFV-253
E1 - Ipameri |  | A MOBILIZAR | E1 | DF Centro 01 | Patrick Viana | Vitor Valadares |  | 1.33 |  | 1 |  | Ipameri | -17.7247 | -48.1921 |  | ,GO,Brasil |  | Brasil | GO | [20 empty] | CENTRO OESTE | [8 empty] | UFV-254
E1 - Nova Xavantina |  | A MOBILIZAR | E1 | MT Leste 01 | Patrick Viana | Vitor Valadares |  | 2.38 |  | 2 |  | Nova Xavantina | -14.633 | -52.3758 |  | ,MT,Brasil |  | Brasil | MT | [14 empty] | Nova Xavantina/MT | [5 empty] | CENTRO OESTE | [8 empty] | UFV-255
E1 - Poconé |  | A MOBILIZAR | E1 | MT Sul 03 | Patrick Viana | Vitor Valadares |  | 3.284 |  | 2.5 |  | Poconé | -16.3202 | -56.6397 |  | ,MT,Brasil |  | Brasil | MT | [14 empty] | Nobres/MT | [5 empty] | CENTRO OESTE | [8 empty] | UFV-256
E1 - Brazlândia I |  | A MOBILIZAR | E1 | DF Centro 01 | Patrick Viana | Vitor Valadares |  | 3.201 |  | 2.4 |  | Brazlândia I | -15.7613 | -48.1275 |  | ,DF,Brasil |  | Brasil | DF | [20 empty] | CENTRO OESTE | [8 empty] | UFV-257
E1 - Brazlandia II |  | A MOBILIZAR | E1 | DF Centro 01 | Patrick Viana | Vitor Valadares |  | 3.194 |  | 2.4 |  | Brazlandia II | -15.7613 | -48.1275 |  | ,DF,Brasil |  | Brasil | DF | [20 empty] | CENTRO OESTE | [8 empty] | UFV-258
E1 - Poté1 |  | A MOBILIZAR | E1 | BA Sul 01 | Patrick Viana | NE · Recife-PE e Feira de Santana-BA |  | 1.492 |  | 1 |  | Poté1 | -17.8105 | -41.7845 |  | ,MG,Brasil |  | Brasil | MG | [14 empty] | Ibirapuã/BA | [5 empty] | SUDESTE | [8 empty] | UFV-259
E1 - Poté2 |  | A MOBILIZAR | E1 | BA Sul 01 | Patrick Viana | NE · Recife-PE e Feira de Santana-BA |  | 1.492 |  | 1 |  | Poté2 | -17.8112 | -41.7844 |  | ,MG,Brasil |  | Brasil | MG | [14 empty] | Ibirapuã/BA | [5 empty] | SUDESTE | [8 empty] | UFV-260
E1 - Poté3 |  | A MOBILIZAR | E1 | BA Sul 01 | Patrick Viana | NE · Recife-PE e Feira de Santana-BA |  | 0.746 |  | 0.5 |  | Poté3 | -17.8115 | -41.7839 |  | ,MG,Brasil |  | Brasil | MG | [14 empty] | Ibirapuã/BA | [5 empty] | SUDESTE | [8 empty] | UFV-261
E1 - Cachoeira Paulista 3 |  | A MOBILIZAR | E1 | SP Leste 01 | Patrick Viana | SE · Leste de SP |  | 0.677 |  | 0.625 |  | Cachoeira Paulista 3 | -22.6677 | -45.0766 |  | ,SP,Brasil |  | Brasil | SP | [14 empty] | Pindamonhangaba/SP | [5 empty] | SUDESTE | [8 empty] | UFV-262
E1 - Cachoeira Paulista 1 |  | A MOBILIZAR | E1 | SP Leste 01 | Patrick Viana | SE · Leste de SP |  | 0.257 |  | 0.24 |  | Cachoeira Paulista 1 | -22.6681 | -45.0775 |  | ,SP,Brasil |  | Brasil | SP | [14 empty] | Pindamonhangaba/SP | [5 empty] | SUDESTE | [8 empty] | UFV-263
E1 - Cachoeira Paulista 2 |  | A MOBILIZAR | E1 | SP Leste 01 | Patrick Viana | SE · Leste de SP |  | 0.378 |  | 0.3 |  | Cachoeira Paulista 2 | -22.6673 | -45.077 |  | ,SP,Brasil |  | Brasil | SP | [14 empty] | Pindamonhangaba/SP | [5 empty] | SUDESTE | [8 empty] | UFV-264
E1 - Pirapora do Bom Jesus 1 |  | A MOBILIZAR | E1 | SP Leste 07 | Patrick Viana | SE · Leste de SP |  | 3.272 |  | 2.58 |  | Pirapora do Bom Jesus 1 | -23.3819 | -46.98 |  | ,SP,Brasil |  | Brasil | SP | [14 empty] | Jarinu/SP | [5 empty] | SUDESTE | [8 empty] | UFV-265
E1 - Pirapora do Bom Jesus 2 |  | A MOBILIZAR | E1 | SP Leste 07 | Patrick Viana | SE · Leste de SP |  | 3.276 |  | 2.5 |  | Pirapora do Bom Jesus 2 | -23.3469 | -46.9659 |  | ,SP,Brasil |  | Brasil | SP | [14 empty] | Jarinu/SP | [5 empty] | SUDESTE | [8 empty] | UFV-266
E1 - Porto Feliz |  | A MOBILIZAR | E1 | SP Leste 02 | Patrick Viana | SE · Leste de SP |  | 2.3195 |  | 1.75 |  | Porto Feliz | -23.211 | -47.4505 |  | ,SP,Brasil |  | Brasil | SP | [14 empty] | Sorocaba/SP | [5 empty] | SUDESTE | [8 empty] | UFV-267
E1 - Andradina 1 |  | A MOBILIZAR | E1 | SP Oeste 01 | Patrick Viana | SE · Oeste de SP |  | 0.402 |  | 0.3 |  | Andradina 1 | -20.8852 | -51.3345 |  | ,SP,Brasil |  | Brasil | SP | [14 empty] | Dracena/SP | [5 empty] | SUDESTE | [8 empty] | UFV-268
E1 - Andradina 2 |  | A MOBILIZAR | E1 | SP Oeste 01 | Patrick Viana | SE · Oeste de SP |  | 3.208 |  | 2.96 |  | Andradina 2 | -20.8852 | -51.3345 |  | ,SP,Brasil |  | Brasil | SP | [14 empty] | Dracena/SP | [5 empty] | SUDESTE | [8 empty] | UFV-269
E1 - Getulina 1 |  | A MOBILIZAR | E1 | MS Leste 01 | Patrick Viana | Sul · Maringá-PR |  | 1.27 |  | 0.96 |  | Getulina 1 | -21.7778 | -49.9018 |  | ,SP,Brasil |  | Brasil | SP | [20 empty] | SUDESTE | [8 empty] | UFV-270
E1 - Getulina 2 |  | A MOBILIZAR | E1 | MS Leste 01 | Patrick Viana | Sul · Maringá-PR |  | 1.27 |  | 0.96 |  | Getulina 2 | -21.7778 | -49.9018 |  | ,SP,Brasil |  | Brasil | SP | [20 empty] | SUDESTE | [8 empty] | UFV-271
E1 - Itapui 1 |  | A MOBILIZAR | E1 | SP Centro 01 | Patrick Viana | SE · Oeste de SP |  | 0.718 |  | 0.625 |  | Itapui 1 | -22.2244 | -48.7199 |  | ,SP,Brasil |  | Brasil | SP | [14 empty] | Araraquara/SP | [5 empty] | SUDESTE | [8 empty] | UFV-272
E1 - Itapui 2 |  | A MOBILIZAR | E1 | SP Centro 01 | Patrick Viana | SE · Oeste de SP |  | 0.13 |  | 0.12 |  | Itapui 2 |  |  |  | ,SP,Brasil |  | Brasil | SP | [14 empty] | Araraquara/SP | [5 empty] | SUDESTE | [8 empty] | UFV-273
E1 - Martinópolis |  | A MOBILIZAR | E1 | SP Oeste 01 | Patrick Viana | SE · Oeste de SP |  | 0.212 |  | 0.18 |  | Martinópolis | -22.118 | -51.1711 |  | ,SP,Brasil |  | Brasil | SP | [14 empty] | Dracena/SP | [5 empty] | SUDESTE | [8 empty] | UFV-274
E1 - Panorama |  | A MOBILIZAR | E1 | SP Oeste 01 | Patrick Viana | SE · Oeste de SP |  | 4.18 |  | 3.2 |  | Panorama | -21.3387 | -51.8408 |  | ,SP,Brasil |  | Brasil | SP | [14 empty] | Dracena/SP | [5 empty] | SUDESTE | [8 empty] | UFV-275
E1 - Piacatu |  | A MOBILIZAR | E1 | SP Oeste 01 | Patrick Viana | SE · Oeste de SP |  | 1.272 |  | 1 |  | Piacatu | -21.5844 | -50.6294 |  | ,SP,Brasil |  | Brasil | SP | [14 empty] | Dracena/SP | [5 empty] | SUDESTE | [8 empty] | UFV-276
E1 - Bambuí |  | A MOBILIZAR | E1 | MG Centro 01 | Patrick Viana | SE · Leste de SP |  | 3.375 |  | 2.5 |  | Bambuí | -20.0203 | -45.9365 |  | ,MG,Brasil |  | Brasil | MG | [14 empty] | Sete Lagoas/MG | [5 empty] | SUDESTE | [8 empty] | UFV-277
E1 - Boituva I |  | A MOBILIZAR | E1 | SP Leste 02 | Patrick Viana | SE · Oeste de SP |  | 2.626 |  | 2 |  | Boituva I | -23.3357 | -47.6565 |  | ,SP,Brasil |  | Brasil | SP | [14 empty] | Sorocaba/SP | [5 empty] | SUDESTE | [8 empty] | UFV-278
E1 - Boituva II |  | A MOBILIZAR | E1 | SP Leste 02 | Patrick Viana | SE · Oeste de SP |  | 2.65 |  | 2 |  | Boituva II | -23.3357 | -47.6565 |  | ,SP,Brasil |  | Brasil | SP | [14 empty] | Sorocaba/SP | [5 empty] | SUDESTE | [8 empty] | UFV-279
E1 - Caçapava |  | A MOBILIZAR | E1 | SP Leste 04 | Patrick Viana | SE · Leste de SP |  | 1.333 |  | 1 |  | Caçapava | -23.17 | -45.6879 |  | ,SP,Brasil |  | Brasil | SP | [14 empty] | Taubaté/SP | [5 empty] | SUDESTE | [8 empty] | UFV-280
E1 - Duartina |  | A MOBILIZAR | E1 | SP Centro 02 | Patrick Viana | Sul · Maringá-PR |  | 2.69 |  | 2 |  | Duartina | -22.406 | -49.3534 |  | ,SP,Brasil |  | Brasil | SP | [14 empty] | Matão/SP | [5 empty] | SUDESTE | [8 empty] | UFV-281
E1 - Guararema |  | A MOBILIZAR | E1 | SP Leste 04 | Patrick Viana | SE · Leste de SP |  | 1.313 |  | 1 |  | Guararema | -23.3479 | -46.0992 |  | ,SP,Brasil |  | Brasil | SP | [14 empty] | Taubaté/SP | [5 empty] | SUDESTE | [8 empty] | UFV-282
E1 - Jacutinga 2 |  | A MOBILIZAR | E1 | SP Leste 07 | Patrick Viana | SE · Leste de SP |  | 3.313 |  | 2.5 |  | Jacutinga 2 | -22.2948 | -46.5905 |  | ,MG,Brasil |  | Brasil | MG | [14 empty] | Jarinu/SP | [5 empty] | SUDESTE | [8 empty] | UFV-283
E1 - Lagoa da Prata |  | A MOBILIZAR | E1 | MG Centro 01 | Patrick Viana | SE · Leste de SP |  | 2.775 |  | 2.3 |  | Lagoa da Prata | -20.0104 | -45.5008 |  | ,MG,Brasil |  | Brasil | MG | [14 empty] | Sete Lagoas/MG | [5 empty] | SUDESTE | [8 empty] | UFV-284
E1 - Luz I |  | A MOBILIZAR | E1 | MG Centro 01 | Patrick Viana | SE · Leste de SP |  | 2.029 |  | 1.5 |  | Luz I | -19.8421 | -45.6764 |  | ,MG,Brasil |  | Brasil | MG | [14 empty] | Sete Lagoas/MG | [5 empty] | SUDESTE | [8 empty] | UFV-285
E1 - Luz II |  | A MOBILIZAR | E1 | MG Centro 01 | Patrick Viana | SE · Leste de SP |  | 3.127 |  | 2.3 |  | Luz II | -19.8421 | -45.6764 |  | ,MG,Brasil |  | Brasil | MG | [14 empty] | Sete Lagoas/MG | [5 empty] | SUDESTE | [8 empty] | UFV-286
E1 - Muzambinho |  | A MOBILIZAR | E1 | SP Norte 03 | Patrick Viana | SE · Oeste de SP |  | 5.32 |  | 4 |  | Muzambinho | -21.392 | -46.5103 |  | ,MG,Brasil |  | Brasil | MG | [14 empty] | Jardinopolis/SP | [5 empty] | SUDESTE | [8 empty] | UFV-287
E1 - Porto Real 1 |  | A MOBILIZAR | E1 | RJ Sul 01 | Patrick Viana | SE · Leste de SP |  | 1.272 |  | 1 |  | Porto Real 1 | -22.4062 | -44.2804 |  | ,RJ,Brasil |  | Brasil | RJ | [14 empty] | Barra Mansa/RJ | [5 empty] | SUDESTE | [8 empty] | UFV-288
E1 - Porto Real 2 |  | A MOBILIZAR | E1 | RJ Sul 01 | Patrick Viana | SE · Leste de SP |  | 0.068 |  | 0.06 |  | Porto Real 2 | -22.4065 | -44.2804 |  | ,RJ,Brasil |  | Brasil | RJ | [14 empty] | Barra Mansa/RJ | [5 empty] | SUDESTE | [8 empty] | UFV-289
E1 - Valença |  | A MOBILIZAR | E1 | RJ Sul 01 | Patrick Viana | SE · Leste de SP |  | 1.917 |  | 1.5 |  | Valença | -22.2009 | -43.7007 |  | ,RJ,Brasil |  | Brasil | RJ | [14 empty] | Barra Mansa/RJ | [5 empty] | SUDESTE | [8 empty] | UFV-290
E1 - Porto Real 3 |  | A MOBILIZAR | E1 | RJ Sul 01 | Patrick Viana | SE · Leste de SP |  | 2.665 |  | 2 |  | Porto Real 3 | -22.4096 | -44.281 |  | ,RJ,Brasil |  | Brasil | RJ | [14 empty] | Barra Mansa/RJ | [5 empty] | SUDESTE | [8 empty] | UFV-291
E1 - São Fidelis |  | A MOBILIZAR | E1 | RJ Norte 01 | Patrick Viana | SE · Leste de SP |  | 2.692 |  | 2 |  | São Fidelis | -21.6559 | -41.7303 |  | ,RJ,Brasil |  | Brasil | RJ | [14 empty] | Campos Dos Goytacazes/RJ | [5 empty] | SUDESTE | [8 empty] | UFV-292
Qair - Aquiraz |  | OPERAÇÃO | Qair |  | Camila Viana | NE · Fortaleza-CE e Teresina-PI |  | 0.354 |  | 0.272 | 1 | Aquiraz |  |  | Aquiraz | Aquiraz,CE,Brasil |  | Brasil | CE |  |  |  |  | 707 | [21 empty] | 46266 |  |  | UFV-293
Qair - Cascavel |  | OPERAÇÃO | Qair |  | Camila Viana | NE · Fortaleza-CE e Teresina-PI |  | 6.5 |  | 5 | 10 | Cascavel |  |  | Cascavel | Cascavel,CE,Brasil |  | Brasil | CE |  |  |  |  | 13000 | [21 empty] | 46266 |  |  | UFV-294