## Operacoes_1
UFV | CÓDIGO | STATUS | CLIENTE | Equipe Cluster | RESPONSÁVEL O&M | CAPACIDADE INSTALADA (MWp) | CAPACIDADE INSTALADA (MW) | ÁREA INSTALADA (ha) | OPERAÇÃO | Razão Social | LATITUDE | LONGITUDE | Data de Implantação | CNPJ de Faturamento | Prazo Contratual (Meses) | Receita Mensal | Receita Contratual | CEP | CIDADE | ENDEREÇO | LOCALIZAÇÃO | PAÍS | UF | Nº INVERSORES | FABRICANTE INVERSORES | MODELO INVERSOR | POTÊNCIA INVERSORES | NÚMERO MÓDULOS | FABRICANTE MÓDULOS | MODELO MÓDULO | POTÊNCIA MÓDULOS | FABRICANTE TRACKER | QTD TCU E MOTOR | MODELO TRACKER | Nº Cabine | Nº SKID | Nº QGBT | Nº Transformador | Tipo do Transformador | Base Equipe | TENSÃO DE LINHA | TR AUX. | CONCESSIONÁRIA | CLUSTER | REGIÃO | TIPOLOGIA | FAIXA POTÊNCIA | URL IMAGEM RESPONSÁVEL O&M | Técnico O&M | URL IMAGEM TÉCNICO O&M | Eletricista O&M | URL IMAGEM ELETRICISTA O&M | Mantenedor O&M | URL IMAGEM MANTENEDOR O&M | Data Mobilização | Mobilizado? | Contato Técnico | Contato Eletricista | Contato Mantenedor | Ucs | Código Instalação (CMMS) | Código Equipamento (CMMS) | Empresa Segurança Local | Contato Segurança Local | Empresa Segurança Remota | Contato Segurança Remota | Prestador de Serviço - Internet | Contato - Internet | Contato Colaborador Local | Nome SPE | Instalação | Conta Contrato | CNPJ | Maps | Estrutura Equipe Zeladoria | Estrutura Equipe MPA MPS | Acesso para Comando Remoto | Acesso para Visualização (Site de Monitoramento) | Databook | Personalizar
Thopen - Ceará Mirim I 2 |  | DECLINADO | Thopen | RN Leste 01 | TBD | 1.4 |  | 3.5 | Ceará Mirim I 2 | [5 empty] | 36 | 5481.714 | 197341.704 | Rio Grande do Norte | Ceará Mirim |  | Ceará Mirim,RN,Brasil | Brasil | RN | [16 empty] | Itaporanga/PB |  |  |  | RN Leste | Nordeste |  | 1MWp ¦ 3MWp |  | Cleilton Junior |  |  |  | Valderio Paz |  | TBD | Não | 84994991068 |  | 84987150058 | [15 empty] | Estrutura 01 | Estrutura 01 |  |  | Sim | Thopen - Ceará Mirim I 2
Alves Lima - Morada Nova | ALLM-MRN100 | OPERAÇÃO | Alves Lima | CE Leste 01 | Fred Alexandrino | 2.51 | 2 |  | Morada Nova |  | -5.076 | -38.372 |  |  | 12 | 14500 | 174000 | Ceara | Morada Nova | Próximo à CE-265, Zona Rural, Morada Nova - CE | Morada Nova,CE,Brasil | Brasil | CE | 8 | Huawei | SUN2000-250KTL-H1 + SUN2000-100KTL-H1 | 250 / 100 | 3584 | Risen Solar | RSM132-8-700BHDG | 700 | Estrutura Pré-Moldado | 64 |  | 1 |  | 1 | 1 | Seco | Limoeiro Do Norte/CE | 13,8 kV |  | ENEL | CE Leste | Nordeste | SOLO FIXA | 1MWp ¦ 3MWp |  | Claudio Martins |  |  |  | Isake Costa |  | 46183 | Sim | +55 85 9926-0416 |  | 88993574441 |  | JQ72LNKQ | H61QUP6M | [11 empty] | https://www.google.com/maps?cid=36362519775147489 |  |  |  |  | Sim | Alves Lima - Morada Nova
Thopen - Água Boa |  | NEGOCIAÇÃO | Thopen | MT Leste 01 | Fred Alexandrino | 6.7 | 5 |  | Água Boa |  | -14.0438 | -52.202 |  |  | 36 | 26233.917 | 944421.012 |  | Água Boa |  | Água Boa,MT,Brasil | Brasil | MT | [20 empty] | MT Leste |  | SOLO TRACKER | [6 empty] | Gabriel Oliveira |  | TBD | Não |  |  | 8599260542 | [20 empty] | Thopen - Água Boa
Thopen - Altair | THPN-ALT100 | OPERAÇÃO | Thopen | SP Norte 02 | Camila Viana | 6.898 | 5 | 17.245 | Altair | THOPEN SOLAR 05 SPE S.A. | -20.526285 | -49.054195 |  | 41.946.243/0001-02 | 36 | 27009.188 | 972330.7673 | Sao Paulo | Altair | Sítio São José, nº s/n, Zona Rural | Altair,SP,Brasil | Brasil | SP | 40 |  |  |  | 12656 |  |  |  |  | 56 |  | 1 | 5 | 5 | 1 |  | Guaraci/SP |  |  |  | SP Norte | Sudeste | SOLO TRACKER | 5MWp ¦ 10MWp |  |  |  | Anderson Parente |  |  |  | 45981 | Sim |  | 16994313816 |  |  | KGVU4300 | EGMUQNQA | [11 empty] | https://www.google.com/maps/place/Usina+Salinas+-+RZK/@-20.5266863,-49.0554634,606m/data=!3m1!1e3!4m6!3m5!1s0x94bcf5001c6d70d7:0x6b19ac601218c083!8m2!3d-20.5262853!4d-49.0541951!16s%2Fg%2F11w3bsxzxb?entry=ttu&g_ep=EgoyMDI1MTIwOS4wIKXMDSoASAFQAw%3D%3D | Estrutura 01 | Estrutura 01 |  |  | Sim | Thopen - Altair
Thopen - Alto Paraná 1 | THPN-APR100 | OPERAÇÃO | Thopen | PR Oeste 01 | Pedro Candido | 3.26 | 2.5 | 6 | Alto Paraná 1 |  | -23.1531 | -52.2815 |  |  | 36 | 12762.9 | 459464.4 | Paraná | Alto Paraná | SITIO OLHO D'AGUA, GLEBA ANHUMAÍ, ESTRADA PEROBA, SN, Zona Rural, 87750-000 | Alto Paraná,PR,Brasil | Brasil | PR | 10 | Huawei | SUN2000-250KTL-H1 | 250 | 5616 | LONGi Solar | LR5-72HGD-580M | 580 | AXIAL | 60 | Axial Tracker Twin | 1 |  | 1 | 1 | Óleo | São Carlos Do Ivaí/PR | 34,5 kV / 800V / 220-127V |  | COPEL | PR Norte | Sudeste | SOLO TRACKER | 3MWp ¦ 5MWp |  | Anderson Camargo |  | Ronaldo Silva |  |  |  | 46176 | Sim | 44999830891 | 44999051150 |  |  | QL9ERGPJ | 7KOY94D7 | [16 empty] | Sim | Thopen - Alto Paraná 1
Thopen - Alto Paraná 2 | THPN-APR200 | OPERAÇÃO | Thopen | PR Norte 01 | Pedro Candido | 2.6 | 2.81 | 6 | Alto Paraná 2 | THOPEN SOLAR 49 SPE S.A. | -23.147 | -52.269 |  | 53.059.447/0001-00 | 36 | 10179 | 366444 | Paraná | Alto Paraná | Terreno localizado a 8,8 km do centro, acesso pela PR-376 + 3,3 km estrada de terra | Alto Paraná,PR,Brasil | Brasil | PR | 8 | Sungrow | SG250HX | 250 | 4320 | Canadian Solar | CS7N-650MB-AG / BiHiKu7-CS7N-650 | 650 |  | 87 |  | 1 | 1 | 1 | 1 | Óleo | Mandaguaçu/PR | 34,5 kV |  | COPEL | PR Norte | Sudeste | SOLO TRACKER | 1MWp ¦ 3MWp |  | Marcos Camargo |  | Douglas Silva |  |  |  | 46130 | Sim | 44999526723 | 44988487986 |  |  | 0662H329 | AZNQKJYH | [11 empty] | https://maps.app.goo.gl/eJpaV2mHXotxK6J79?g_st=iw |  |  |  |  | Sim | Thopen - Alto Paraná 2
Thopen - Alvares Machado |  | A MOBILIZAR | Thopen | SP Oeste 01 |  | 3.53 |  |  | Alvares Machado | [5 empty] | 36 | 13819.95 | 497518.2 | São Paulo | Alvares Machado |  | Alvares Machado,SP,Brasil | Brasil | SP | [16 empty] | Dracena/SP |  |  |  | SP OESTE | [10 empty] | TBD | Não | [22 empty] | Sim | Thopen - Alvares Machado
Thopen - Alvorada do Anhembi |  | NEGOCIAÇÃO | Thopen |  |  | 3.2 | 2.3 |  | Alvorada do Anhembi |  | -23.1117 | -47.5343 |  |  | 36 | 12529.632 | 451066.752 |  | Porto Feliz |  | Porto Feliz,SP,Brasil | Brasil | SP | [20 empty] | SP Sul |  | SOLO FIXA |  |  | Damião Martins |  |  |  | Marco Siqueira |  | TBD | Não | +55 85 9926-0526 |  | +55 85 9926-0203 | [20 empty] | Thopen - Alvorada do Anhembi
Thopen - Anápolis |  | NEGOCIAÇÃO | Thopen |  |  | 3.4 | 2.5 |  | Anápolis |  | -16.1913 | -49.0621 |  |  | 36 | 13312.734 | 479258.424 |  | Anápolis |  | Anápolis,GO,Brasil | Brasil | GO | [20 empty] | GO Leste |  | SOLO TRACKER |  |  | Damião Martins |  |  |  | Marco Siqueira |  | TBD | Não | +55 85 9926-0526 |  | +55 85 9926-0203 | [20 empty] | Thopen - Anápolis
Thopen - Andradina |  | NEGOCIAÇÃO | Thopen | SP Oeste 01 | Pedro Candido | 3.4 | 2.5 |  | Andradina |  | -20.8785 | -51.3411 |  |  | 36 | 13312.734 | 479258.424 |  | Andradina |  | Andradina,SP,Brasil | Brasil | SP | [16 empty] | Dracena/SP |  |  |  | SP Oeste |  | SOLO TRACKER |  |  | Carlos Godoi |  | João Salles |  |  |  | 46037 | Não | +55 85 9747-0418 | +55 85 9747-0417 | [21 empty] | Thopen - Andradina
Thopen - Aparecida 3 | THPN-APR300 | OPERAÇÃO | Thopen | SP Leste 01 | Danuth Fernandes | 3.3 | 2.4 | 7.96 | Aparecida 3 | THOPEN SOLAR 55 SPE S.A | –22.858389 | –45.270611 |  | 53.074.942/0001-80 | 36 | 12921.183 | 465162.588 | Sao Paulo | Aparecida | Estrada particular Maria Aparecida Baga Vieira, Nº 1150 | Aparecida,SP,Brasil | Brasil | SP | 8 | HUAWEI | SUN2000-330KTL-H1 | 300 | 5742 | JINKO | Tiger Neo N-type 72HL4-BDV 560-580 Watt | 575 | TRINA | 66 | Vanguard 1P monofileira | 1 | 1 | 1 | 1 | Seco | Pindamonhangaba/SP | 13,2kV |  | EDP São Paulo Distribuição de Energia S.A. | SP Leste | Sudeste | SOLO TRACKER | 3MWp ¦ 5MWp |  | Henri Almeida |  |  |  | Douglas Chagas |  | 45950 | Sim | +55 85 9926-0471 |  | +55 85 9926-0325 |  | UG9LX91Q | LEV4Q31C | [11 empty] | https://maps.app.goo.gl/oTVW29JXVfhVdJ9x7 | Estrutura 01 | Estrutura 02 | Sim |  | Sim | Thopen - Aparecida 3
Thopen - Aparecida do Taboado 1 e 2 | THPN-ADT100 | OPERAÇÃO | Thopen | MS Leste 01 | Camila Viana | 2.4 |  | 5.885 | Aparecida do Taboado 1 e 2 | THOPEN SOLAR 55 SPE S.A | -19.916083° | -51.138667° |  | 53.074.942/0001-80 | 36 | 9397.224 | 338300.064 | Mato Grosso do Sul | Aparecida do Taboado | RODOVIA BR 158 KM126 - ESTÂNCIA BELA VISTA, APARECIDA DO TABOADO - MS - CEP 79.570-000. | Aparecida do Taboado,MS,Brasil | Brasil | MS | 28 | [7 empty] | Brametal | 38 |  | 1 | 2 | 2 | 2 | Óleo | Taquaritinga/SP |  |  |  | MS Leste | Centro Oeste |  | 1MWp ¦ 3MWp |  | João Neves |  | Paulo Ribeiro |  |  |  | 45950 | Sim | 67999082751 | 17997640428 |  |  | 6EFBXZGT | HWSLS85X | [7 empty] | ASSOCIAÇÃO ACER | 10/2463189-7 |  | 53.300.926/0001 -69 | https://maps.app.goo.gl/bPdP9s6UCA91JAgi8 | Estrutura 01 | Estrutura 01 | Sim |  | Sim | Thopen - Aparecida do Taboado 1 e 2
Thopen - Araci 1 |  | DECLINADO | Thopen | BA Norte 01 | Vitor Valadares | 3.46 | 2.5 | 8.65 | Araci 1 | THOPEN SOLAR 55 SPE S.A |  |  |  | 53.074.942/0001-80 | 36 | 13547.6646 | 487715.9256 | Bahia | Araci |  | Araci,BA,Brasil | Brasil | BA | [16 empty] | Araci/BA |  |  |  | BA Norte | Nordeste |  | 3MWp ¦ 5MWp |  |  |  | Walter Santos |  | Tarcísio Lima |  | TBD | Não |  | (11) 96727-3589 | +55 85 9926-0529 | [15 empty] | Estrutura 01 | Estrutura 02 |  |  | Sim | Thopen - Araci 1
Thopen - Araçoiaba da Serra 1 | THPN-ADS100 | OPERAÇÃO | Thopen | SP Leste 02 | Danuth Fernandes | 3.36 | 2.4 | 8.4 | Araçoiaba da Serra 1 | THOPEN SOLAR 55 SPE S.A | -23504750 | -47676694 |  | 53.074.942/0001-80 | 36 | 13156.1136 | 473620.0896 | Sao Paulo | Araçoiaba da Serra | estrada de aparecida s/n, 18.190-000 | Araçoiaba da Serra,SP,Brasil | Brasil | SP | 8 | Huawei | SUN2000-330KTL-H1 | 330 | 6120 | Canadian Solar | CS6W-550MB-AG | 550 | Brametal | 51 | 1P monofileira | 1 | 1 | 1 | 1 | Seco | Sorocaba/SP | 23,1 kV |  | CPFL Piratininga | SP Leste | Sudeste | SOLO TRACKER | 3MWp ¦ 5MWp |  | Eduardo Mendes |  | Milton Ramos |  |  |  | 45950 | Sim | 8599926034 | 15988243833 |  | 4003651104 | WAN9STM6 | VD9MENYF | [7 empty] | UFV Aurora 1 LTDA | 4003651104 |  | 57.161.981/0001-76 | https://maps.app.goo.gl/Bvm5KuUafPgqRyUG6 | Estrutura 01 | Estrutura 01 | Sim |  | Sim | Thopen - Araçoiaba da Serra 1
Thopen - Araçoiaba da Serra 2 | THPN-ADS200 | OPERAÇÃO | Thopen | SP Leste 02 | Danuth Fernandes | 3.07 | 2.4 | 7.675 | Araçoiaba da Serra 2 | THOPEN SOLAR 55 SPE S.A | -23504750 | -47676694 |  | 53.074.942/0001-80 | 36 | 12020.6157 | 432742.1652 | Sao Paulo | Araçoiaba da Serra | estrada de aparecida s/n, 18.190-000 | Araçoiaba da Serra,SP,Brasil | Brasil | SP | 8 | Huawei | SUN2000-330KTL-H1 | 330 | 5610 | Canadian Solar | CS6W-550MB-AG | 545 | Brametal | 47 | Bratracker bifileira de 120 módulos | 1 | 1 | 1 | 1 | Seco | Sorocaba/SP | 23,1 kV |  | CPFL Piratininga | SP Leste | Sudeste | SOLO TRACKER | 3MWp ¦ 5MWp |  | Eduardo Mendes |  | Milton Ramos |  |  |  | 45950 | Sim | 8599926034 | 15988243833 |  | 4003583506 | FQLIWE78 | C9ND7WVY | [7 empty] | UFV Aurora 1 LTDA | 4003583506 |  | 57.161.981/0001-76 | https://maps.app.goo.gl/Bvm5KuUafPgqRyUG6 | Estrutura 01 | Estrutura 01 |  |  | Sim | Thopen - Araçoiaba da Serra 2
2C - Araputanga 1 | 2C-APG100 | OPERAÇÃO | 2C | MT Sul 01 | Fred Alexandrino | 3.469 | 2.5 | 7.2 | Araputanga 1 |  | -15.479992° | -58.326300° |  |  | 36 | 35146.04 | 1265257.44 | Mato Grosso | Araputanga | ESTADUAL MT-175 | Araputanga,MT,Brasil | Brasil | MT | 10 | Huawei | SUN2000-250KTL-H1 | 250 | 4956 | Risen | RSM132-8-700 725BHDG | 700 | STI | 59 | STI-H250 Bi-linha | 1 | 1 | 1 | 1 | Seco | Araputanga/MT |  |  |  | MT Sul | Centro Oeste | SOLO TRACKER | 1MWp ¦ 3MWp |  | Adriano Moraes |  |  |  | Aniel Rocha |  | 45978 | Sim | +55 85 9926-0505 |  | 65996015632 |  | AY94X2JS | 2M783FMK | [7 empty] | MIRIDAN ENERGIA LTDA | W9014817409 | 6/4583495-9 | 47.061.245/0001-92 | https://maps.app.goo.gl/bn6tbMNqm94cagq29 | Estrutura 03 | Estrutura 01 | Sim | Sim | Sim | 2C - Araputanga 1
Thopen - Aruanã |  | A MOBILIZAR | Thopen |  |  | 3.53 | 3.54 | 4.6 | Aruanã | [5 empty] | 36 | 13819.95 | 497518.2 | Goias | Aruanã |  | Aruanã,GO,Brasil | Brasil | GO | 10 | Huawei | SUN2000-250KTL-H1 | 250 | 5800 | JA Solar | JAM66D45-610/LB | 610 | STI (Array Technologies) | 48 | STI-H250 (2x58) - bifileira |  |  |  | 1 |  |  | 34,5 kV / 13,8 kV |  | Equatorial GO | GO OESTE | Centro Oeste | SOLO TRACKER | 3MWp ¦ 5MWp | [7 empty] | TBD | Não | [17 empty] | https://maps.app.goo.gl/nMKo3ozBh1p58M1g6 |  |  |  |  | Sim | Thopen - Aruanã
Thopen - Assaí |  | NEGOCIAÇÃO | Thopen |  |  | 3.3 | 2.5 |  | Assaí |  | -23.3547 | -50.8474 |  |  | 36 | 12921.183 | 465162.588 |  | Assaí |  | Assaí,PR,Brasil | Brasil | PR | [20 empty] | PR Norte |  | SOLO TRACKER |  |  | Damião Martins |  |  |  | Marco Siqueira |  | TBD | Não | +55 85 9926-0526 |  | +55 85 9926-0203 | [20 empty] | Thopen - Assaí
Thopen - Barretos 1 | THPN-BRS100 | OPERAÇÃO | Thopen | SP Norte 02 | Camila Viana | 6.139 | 5 | 13.32 | Barretos 1 | THOPEN SOLAR 01 SPE S.A. | -20.532806° | -48.547267° |  | 35.231.108/0003-31 | 36 | 24037.3159 | 865343.372 | Sao Paulo | Barretos |  | Barretos,SP,Brasil | Brasil | SP | 40 | Sungrow | SG125HV | 125 | 14112 | Longi | LR4-72HPH-435 | 435 | STI | 63 | STI-H250 - 2x(1Px56) | 1 | 2 | 2 | 2 | Seco | Guaraci/SP |  |  |  | SP Norte | Sudeste | SOLO TRACKER | 5MWp ¦ 10MWp |  |  |  | Anderson Parente |  |  |  | 45981 | Sim |  | 16994313816 |  |  | WDU2SYOQ | AOBENGRZ | [7 empty] | RZK SOLAR 01 S.A |  |  | 35.231.108/0003 - 31 | https://www.google.com.br/maps/place/20%C2%B031'58.1%22S+48%C2%B032'50.2%22W/@-20.5378397,-48.5457951,1712m/data=!3m1!1e3!4m4!3m3!8m2!3d-20.5328056!4d-48.5472778?entry=ttu&g_ep=EgoyMDI1MTEyMy4xIKXMDSoASAFQAw%3D%3D | Estrutura 01 | Estrutura 01 | Sim |  | Sim | Thopen - Barretos 1
Thopen - Belo Jardim | THPN-BJD100 | OPERAÇÃO | Thopen | PE Leste 01 | Vitor Valadares | 2.7 | 2 | 5.15 | Belo Jardim | THOPEN SOLAR 56 SPE S.A. | -8.3662 | -36.4578 |  | 53.059.483/0001-66 | 36 | 10571.877 | 380587.572 | Pernambuco | Belo Jardim | Sítio Batinga – Distrito de Água Fria – Zona Rural | Belo Jardim,PE,Brasil | Brasil | PE | 8 | Huawei | SUN2000-250KTL-H1 | 250 | 4368 | JA SOLAR | JAM72D42-620/LB | 620 | STI | 42 | STI-H250 | 1 | 1 | 1 | 1 | Seco | Vertentes/PE | 13,8 kV | TR2 – 30 kVA – 800 Vca / 220 Vca | Neoenergia Pernambuco | PE Leste | Nordeste | SOLO TRACKER |  |  | Matheus Leite |  |  |  | Ygo Leite |  | 46072 | Sim | 87991756446 |  | 87081639042 |  | MZR6LYPX | GULP8B0L | [11 empty] | https://maps.app.goo.gl/P6E4LWFqwhfto5ti7 |  |  | Sim | Sim | Sim | Thopen - Belo Jardim
Thopen - Bernardino de Campos |  | A MOBILIZAR | Thopen | PR Norte 02 | Pedro Candido | 1.35 | 1 | 3.375 | Bernardino de Campos | [5 empty] | 36 | 5285.9385 | 190293.786 | Sao Paulo | Bernardino de Campos |  | Bernardino de Campos,SP,Brasil | Brasil | SP | [16 empty] | Caucaia/CE |  |  |  | SP Sul | Sudeste |  | 1MWp ¦ 3MWp |  |  |  | Pedro Oliveira |  |  |  | TBD | Não |  | +55 85 8559-6491 | [15 empty] | 23°01'16.3"S 49°28'14.7"W - Google Maps | Estrutura 03 | Estrutura 01 |  |  | Sim | Thopen - Bernardino de Campos
Thopen - Betânia 1 |  | DECLINADO | Thopen | CE Oeste 01 | Camila Viana | 3.25 | 2.5 | 8.125 | Betânia 1 | [5 empty] | 36 | 12725.4075 | 458114.67 | Ceara | Betânia (Croatá) |  | Betânia (Croatá),CE,Brasil | Brasil | CE | [20 empty] | CE Oeste | Nordeste |  | 3MWp ¦ 5MWp | [7 empty] | TBD | Não | [18 empty] | Estrutura 01 | Estrutura 01 |  |  | Sim | Thopen - Betânia 1
Thopen - Boa Esperança do Sul 1 e 2 | THPN-BES100 | OPERAÇÃO | Thopen | SP Centro 01 | Fred Alexandrino | 5.68 | 5.68 | 13.189 | Boa Esperança do Sul 1 e 2 | THOPEN SOLAR 55 SPE S.A | -21990444 | -48406000 |  | 53.074.942/0001-80 | 36 | 22240.0968 | 800643.4848 | Sao Paulo | Boa Esperança do Sul | Rua dos Costas, s/n Zona Rural, 14930-000 | Boa Esperança do Sul,SP,Brasil | Brasil | SP | 16 | Huawei | SUN2000-250KTL-H1 | 250 | 9480 | Trina Solar | TSM-NEG19RC20 600W | 600 | Soltec | 79 | SFONE de 120 módulos | 2 | 2 | 2 | 2 | Seco | Araraquara/SP | 13,8 kV |  | CPFL Paulista | SP Centro | Sudeste | SOLO TRACKER | 3MWp ¦ 5MWp |  | Rodolfo Oliveira |  |  |  | Andrick Gouveia |  | 45950 | Sim | +55 85 9926-0274 |  | +55 85 9926-0138 |  | OTAEFMXC | UT25MOT8 | [7 empty] | ASSOCIAÇÃO ACER | 4003598995 4003599037 |  | 53.300.926/0001 -69 | https://maps.app.goo.gl/T74pDLBrsd3yGDPP6 | Estrutura 01 | Estrutura 01 | Sim |  | Sim | Thopen - Boa Esperança do Sul 1 e 2
Thopen - Boa Viagem 1 e 2 | THPN-BVG100 | DECLINADO | Thopen | CE Centro 01 | Fred Alexandrino | 7.02 |  | 17.55 | Boa Viagem 1 e 2 | [5 empty] | 36 | 27486.8802 | 989527.6872 | Ceara | Boa Viagem |  | Boa Viagem,CE,Brasil | Brasil | CE | [20 empty] | CE Centro | Nordeste |  | 3MWp ¦ 5MWp | [7 empty] | TBD | Não | [18 empty] | Estrutura 01 | Estrutura 01 |  |  | Sim | Thopen - Boa Viagem 1 e 2
Thopen - Bonfim Limoeiro do Norte | THPN-BLN100 | OPERAÇÃO | Thopen | CE Leste 01 | Fred Alexandrino | 1.263 | 1 | 3.1575 | Bonfim Limoeiro do Norte | THOPEN SOLAR 07 S.A. | -5175889 | -38083111 |  | 40.062.073/0001-22 | 36 | 4945.2891 | 178030.4087 | Ceara | Limoeiro do Norte |  | Limoeiro do Norte,CE,Brasil | Brasil | CE | 4 | [7 empty] | STI | 0 |  | 1 | 1 | 1 | 1 | Seco | Limoeiro Do Norte/CE |  |  |  | CE Leste | Nordeste |  | 1MWp ¦ 3MWp |  | Claudio Martins |  |  |  | Isake Costa |  | 45950 | Sim | +55 85 9926-0416 |  | 88993574441 |  | PRL349BI | PRAMPPQO | [7 empty] | FIT | 57666064 |  | 49.351.967/0001-07 | https://maps.app.goo.gl/2GjYdpf2rTdeDZG76 | Estrutura 01 | Estrutura 02 |  |  | Sim | Thopen - Bonfim Limoeiro do Norte
Thopen - Brodowski | THPN-BWK100 | OPERAÇÃO | Thopen | SP Norte 03 | Camila Viana | 5.067 | 5.07 | 12.6675 | Brodowski | THOPEN SOLAR 01 SPE S.A. | -20972042 | -47627327 |  | 35.231.108/0004-12 | 36 | 19839.8892 | 714236.0101 | Sao Paulo | Brodowski | Rodovia SP 334 sentido Brodowski a Bataiais, s/n | Brodowski,SP,Brasil | Brasil | SP | 16 | Sungrow | SG125HV | 125 | 11648 | LONGi Solar | LR4-72HPH-435M | 435 | STI | 52 |  | 1 | 2 | 2 | 2 | Seco | Jardinopolis/SP | 14 kV |  | CPFL | SP Norte | Sudeste | SOLO TRACKER | 5MWp ¦ 10MWp |  |  |  | Luís Moura |  |  |  | 45981 | Sim |  | 16992570850 |  |  | X3P1D1SB | WB9RYGT5 | [11 empty] | 20°58'19.4"S 47°37'38.4"W - Google Maps | Estrutura 01 | Estrutura 01 |  |  | Sim | Thopen - Brodowski
Thopen - Cambé |  | NEGOCIAÇÃO | Thopen |  |  | 7 | 5 |  | Cambé |  | -23.2309 | -51.2389 |  |  | 36 | 27408.57 | 986708.52 |  | Cambé |  | Cambé,PR,Brasil | Brasil | PR | [20 empty] | PR Norte |  | SOLO FIXA |  |  | Damião Martins |  |  |  | Marco Siqueira |  | TBD | Não | +55 85 9926-0526 |  | +55 85 9926-0203 | [20 empty] | Thopen - Cambé
Thopen - Campezato |  | NEGOCIAÇÃO | Thopen |  |  | 7 | 5 |  | Campezato |  | -23.1227 | -52.4139 |  |  | 36 | 27408.57 | 986708.52 |  | Paranavaí |  | Paranavaí,PR,Brasil | Brasil | PR | [20 empty] | PR Norte |  | SOLO FIXA |  |  | Damião Martins |  |  |  | Marco Siqueira |  | TBD | Não | +55 85 9926-0526 |  | +55 85 9926-0203 | [20 empty] | Thopen - Campezato
Thopen - Canarana 1 |  | A MOBILIZAR | Thopen | MT Leste 01 | Fred Alexandrino | 1.94 |  |  | Canarana 1 | [5 empty] | 36 | 7595.1 | 273423.6 | Mato Grosso | Canarana |  | Canarana,MT,Brasil | Brasil | MT | [20 empty] | MT Leste | [8 empty] | Gabriel Oliveira |  | TBD | Não |  |  | 8599260542 | [14 empty] | https://maps.app.goo.gl/u683AeAoKgrDjvf86 |  |  |  |  | Sim | Thopen - Canarana 1
Thopen - Canarana 2 |  | A MOBILIZAR | Thopen | MT Leste 01 | Fred Alexandrino | 3.11 |  |  | Canarana 2 | [5 empty] | 36 | 12175.65 | 438323.4 | Mato Grosso | Canarana |  | Canarana,MT,Brasil | Brasil | MT |  |  | 08 x HUAWEI SUN2000-250KTL-H1 02 x HUAWEI SUN2000-215KTL-H0 |  |  |  | Longi LR5-72HGD 575M |  |  |  | Axial 1V70 | [9 empty] | MT Leste | [8 empty] | Gabriel Oliveira |  | TBD | Não |  |  | 8599260542 | [19 empty] | Sim | Thopen - Canarana 2
Athon - Capitão Poço 100 | ATHN-CPP100 | OPERAÇÃO | Athon | PA Norte 01 | Camila Viana | 4.9 | 3.5 | 12.24 | Capitão Poço 100 | ATHON GERACAO DISTRIBUIDA II S.A., | -1.763717, -47.074518 | -47.074518º |  | 38.213.667/0006-50 | 18 | 12530.81 | 225554.58 | Para | Capitão Poço | Lote 130, Rodovia PA-124, S/N, 68650-000 | Capitão Poço,PA,Brasil | Brasil | PA | 14 | Huawei | SUN2000-250KTL-H1 | 250 | 7440 | Risen | RSM132-8-640BMDG-660BMDG | 660 | Brametal | 56 | Bi-motor | 7 | 7 | 7 | 7 |  | Santa Maria Do Pará/PA | 13,8kV | 15kVA | Equatorial Pará | PA Norte | Norte | SOLO TRACKER | 3MWp ¦ 5MWp |  | Gilson Souza |  | Manuel Silva |  |  |  | 45727 | Sim | +55 85 9810-0018 | 91992651827 |  |  | EV6UCPZW | NASR1GIF |  |  |  |  | Internet EDR |  |  | Capitão Poço 107 Capitão Poço 106 Capitão Poço 105 Capitão Poço 104 Capitão Poço 103 Capitão Poço 102 Capitão Poço 101 | 2001262053 2001261900 2001261859 2001261858 2001261857 2001261856 2001261853 | 1000015997 1000015994 1000015993 1000015996 1000015949 1000015968 1000015995 | 38.213.667.000.650 38.213.667.000.650 38.213.667.000.650 38.213.667.000.650 38.213.667.000.650 38.213.667.000.650 38.213.667.000.650 | https://www.google.com/maps/place/1%C2%B045'49.4%22S+47%C2%B004'28.3%22W/@-1.7637222,-47.0745278,1086m/data=!3m2!1e3!4b1!4m4!3m3!8m2!3d-1.7637222!4d-47.0745278?entry=ttu&g_ep=EgoyMDI1MDIyMy4xIKXMDSoASAFQAw%3D%3D | Estrutura 01 | Estrutura 02 | Sim | Sim | Sim | Athon - Capitão Poço 100
GreenYellow - Castelo do Piauí | GY-CDP100 | OPERAÇÃO | GreenYellow | CE Oeste 02 | Marcelo Martineli | 6.801 | 5 | 17.0025 | Castelo do Piauí |  | -5.13 | -41.45 |  |  | 36 | 15178.32 | 546419.52 | Piaui | Castelo do Piauí | Fazenda Umburana, Km 84, Castelo do Piauí - PI | Castelo do Piauí,PI,Brasil | Brasil | PI | 16 | Huawei | SUN2000-330KTL-H1 | 300 | 11328 | Canadian Solar | CS7L-590MB-AG 1500V | 590 | STI Norland | 66 | H2250 2x51 / H250 2x34 / H2250 2x42 | 1 |  |  | 2 |  | Crateús/CE | 34,5 kV / 13,8 kV |  | Equatorial-PI | PI Leste | Nordeste | SOLO TRACKER | 5MWp ¦ 10MWp | [5 empty] | Railson Gomes |  | 46163 | Sim |  |  | +55 85 9926-0501 |  | BEL8SOUS | 7DH887IX | [12 empty] | Estrutura 02 | Estrutura 01 | Não | Não | Sim | GreenYellow - Castelo do Piauí
Thopen - Caxambu 1 | THPN-CXB100 | OPERAÇÃO | Thopen | SP Leste 03 | Danuth Fernandes | 2.07 | 1.8 | 4.36 | Caxambu 1 | THOPEN SOLAR 55 SPE S.A | -23146620 | -46811979 |  | 53.074.942/0001-80 | 36 | 8105.1057 | 291783.8052 | Sao Paulo | Jundiaí | Avenida Humberto Cereser, Nº 7.500 Caxambu - Jundiaí - SP | Jundiaí,SP,Brasil | Brasil | SP | 6 | Huawei | SUN2000-330KTL-H1 | 330 | 3596 | Jinko Solar | Tiger Neo N-type 72HL4-BDV | 575 | Brametal | 31 | Bi-linha | 1 | 1 | 1 | 1 | Seco |  | 13,8 kV |  | CPFL | SP Leste | Sudeste | SOLO TRACKER | 1MWp ¦ 3MWp | [7 empty] | 45950 | Sim |  |  |  | 4003566541 | UR4MAX0F | 7WAI35PC | [8 empty] | 4003566541 |  |  | https://maps.app.goo.gl/wTKwYA18aVssVEKe9 | Estrutura 01 | Estrutura 01 | Sim |  | Sim | Thopen - Caxambu 1
Thopen - Ceará Mirim I 1 |  | DECLINADO | Thopen | RN Leste 01 | TBD | 1.4 |  | 3.5 | Ceará Mirim I 1 | [5 empty] | 36 | 5481.714 | 197341.704 | Rio Grande do Norte | Ceará Mirim |  | Ceará Mirim,RN,Brasil | Brasil | RN | [16 empty] | Itaporanga/PB |  |  |  | RN Leste | Nordeste |  | 1MWp ¦ 3MWp |  | Cleilton Junior |  |  |  | Valderio Paz |  | TBD | Não | 84994991068 |  | 84987150058 | [15 empty] | Estrutura 01 | Estrutura 01 |  |  | Sim | Thopen - Ceará Mirim I 1
GreenYellow - Cedro 1 | GY-CDR100 | OPERAÇÃO | GreenYellow | CE Sul 01 | Marcelo Martineli | 1.3 | 1 | 3.2 | Cedro 1 |  | -6.630426° | -39.104803° |  |  | 36 | 6875.98 | 247535.28 | Ceara | Cedro | Estrada Sitio Beliza, km 6, Distrito de Assunção, 63400-000 | Cedro,CE,Brasil | Brasil | CE | 10 | Huawei | SUN2000-100KTL-M1 | 100 | 4000 | JA Solar | JAP72S01-325/SC | 325 | STI Norland | 67 | STI-H250 | 1 | 1 | 1 | 1 | Seco | Cedro/CE | 13,8 kV | 20 kVA, 480/220 V, à seco | Enel Ceará | CE Sul | Nordeste | SOLO TRACKER | 1MWp ¦ 3MWp |  | Leonardo Dias |  |  |  | Denilson Araújo |  | 46010 | Sim | 88993152535 |  | 88992343835 |  | YBOPRO0M | WHUHWL13 | [10 empty] | 04.899.316/0001-18 | https://www.google.com/maps/place/UFV+Cedro/@-6.63043,-39.1041102,867m/data=!3m1!1e3!4m6!3m5!1s0x7a3a7cd939fd881:0xc0ba2efba73edb96!8m2!3d-6.6303714!4d-39.1045736!16s%2Fg%2F11pz8n5k4l?entry=ttu&g_ep=EgoyMDI2MDMxMS4wIKXMDSoASAFQAw%3D%3D | Estrutura 02 | Estrutura 02 | Sim | Sim | Sim | GreenYellow - Cedro 1
GreenYellow - Cedro 2 | GY-CDR200 | OPERAÇÃO | GreenYellow | CE Sul 01 | Marcelo Martineli | 1.3 | 1 | 3.2 | Cedro 2 |  | -6.630426° | -39.104803° |  |  | 36 | 6875.98 | 247535.28 | Ceara | Cedro | Estrada Sitio Beliza, km 6, Distrito de Assunção, 63400-000 | Cedro,CE,Brasil | Brasil | CE | 10 | Huawei | SUN2000-100KTL-M1 | 100 | 4000 | JA Solar | JAP72S01-325/SC | 325 | STI Norland | 67 | STI-H250 | 1 | 1 | 1 | 1 | Seco | Cedro/CE | 13,8 kV | 20 kVA, 480/220 V, à seco | Enel Ceará | CE Sul | Nordeste | SOLO TRACKER | 1MWp ¦ 3MWp |  | Leonardo Dias |  |  |  | Denilson Araújo |  | 46010 | Sim | 88993152535 |  | 88992343835 |  | FOBPIONT | PIAXM83A | [10 empty] | 04.899.316/0001-18 | https://www.google.com/maps/place/UFV+Cedro/@-6.63043,-39.1041102,867m/data=!3m1!1e3!4m6!3m5!1s0x7a3a7cd939fd881:0xc0ba2efba73edb96!8m2!3d-6.6303714!4d-39.1045736!16s%2Fg%2F11pz8n5k4l?entry=ttu&g_ep=EgoyMDI2MDMxMS4wIKXMDSoASAFQAw%3D%3D | Estrutura 02 | Estrutura 02 | Sim | Sim | Sim | GreenYellow - Cedro 2
Thopen - Ceilândia 1 | THPN-CLN100 | OPERAÇÃO | Thopen | DF Centro 01 | Vitor Valadares | 6.45 | 5 | 8.3758 | Ceilândia 1 | USINA THOPEN JEQUITIBÁ S.A. | -15.779000° | -48.122500° |  | 29.914.974/0002-43 | 36 | 25255.0395 | 909181.422 | Distrito Federal | Ceilândia | BR 070 km 8,5 CH454 | Ceilândia,DF,Brasil | Brasil | DF | 36 | Sungrow | SG125HV | 125 |  | Suntech | STP-125S |  | TRINA | 189 | Vanguard 1P | 5 | 5 | 5 | 5 | Seco | Cidade Ocidental/GO | 13.8 kV |  | CEB Distribuição S/A | DF Centro | Centro Oeste |  | 5MWp ¦ 10MWp |  | Janderson Miranda | [5 empty] | 46010 | Sim | 61991828221 |  |  |  | KTVEIA19 | PV6VOE53 | [11 empty] | https://www.google.com/maps/place/15%C2%B046%2744.4%22S+48%C2%B007%2721.0%22W/@-15.779,-48.1250749,811m/data=!3m2!1e3!4b1!4m4!3m3!8m2!3d-15.779!4d-48.1225?entry=ttu&g_ep=EgoyMDI2MDEyOC4wIKXMDSoASAFQAw%3D%3D | Estrutura 03 | Estrutura 01 |  |  | Sim | Thopen - Ceilândia 1
Thopen - Ceilândia 2 | THPN-CLN200 | OPERAÇÃO | Thopen | DF Centro 01 | Vitor Valadares | 5.309 | 4.25 | 13.2725 | Ceilândia 2 | THOPEN SOLAR 05 SPE S.A. | -15.78126° | -48.16237° |  | 41.946.243/0001-02 | 36 | 20787.4426 | 748347.9332 | Distrito Federal | Ceilândia | Núcleo Rural Alexandre Gusmão, GB 3 380 RS | Ceilândia,DF,Brasil | Brasil | DF | 35 | Sungrow | SG125HV | 125 | 12064 | Longi | LR4-72HPH-440M | 440 | STI | 116 | STIH250 | 4 | 4 | 4 | 4 | Seco | Cidade Ocidental/GO | 13.8 kV |  | CEB | DF Centro | Centro Oeste |  | 5MWp ¦ 10MWp |  | Janderson Miranda | [5 empty] | 46010 | Sim | 61991828221 |  |  |  | 51LDCGNJ | EUXJYYTQ | [11 empty] | https://maps.app.goo.gl/kECc1PXStKZ8sBKq6 | Estrutura 03 | Estrutura 01 |  |  | Sim | Thopen - Ceilândia 2
Thopen - Céu Azul | THPN-CAZ100 | OPERAÇÃO | Thopen | PR Sul 01 | Pedro Candido | 3.758 | 3 | 8.15 | Céu Azul | THOPEN SOLAR 04 S.A. | -25052778 | -53639528 |  | 41.363.256/0001-40 | 36 | 14714.4866 | 529721.5169 | Parana | Santa Tereza do Oeste | LTS 74-1 74-2 Gleba 4, Imóvel Colônia São Francisco | Santa Tereza do Oeste,PR,Brasil | Brasil | PR | 24 | Sungrow | SG125HV | 125 | 6960 | LONGI | LR5-72HBD-535M | 535 Wp | Axial | 60 |  | 1 | 3 | 3 | 1 | Seco | Santa Tereza Do Oeste/PR | 34,5 kV | 10 kVA, 600/220 V, à seco | COPEL | PR Sul | Sul | SOLO TRACKER | 3MWp ¦ 5MWp |  |  |  | Gilson Milhomem |  |  |  | 46010 | Sim |  | 61981410419 |  |  | 7AXGQX73 | P3DBJ799 | [10 empty] | 28.133.664/0001-48 | 25°03'10.0"S 53°38'22.3"W - Google Maps | Estrutura 01 | Estrutura 01 | Sim |  | Sim | Thopen - Céu Azul
Thopen - Cidade Gaucha | THPN-CGH100 | OPERAÇÃO | Thopen | PR Oeste 01 | Pedro Candido | 3.229 | 2.5 | 5.2 | Cidade Gaucha | THOPEN SOLAR 12 SPE S.A. | -23.406806° | -52.924833° |  | 50.513.224/0001-75 | 36 | 12643.1818 | 455154.5444 | Parana | Cidade Gaucha | 2ª Seção Colônia Tapejara, Lote N 152-Re, 153 e 154, 87.820-000 | Cidade Gaucha,PR,Brasil | Brasil | PR | 20 | Sungrow | SG125HV | 125 | 5712 | JA Solar | JAM72D40-575/MB | 575 | Axial | 51 | AXIAL 4X28 | 1 | 1 | 1 | 1 | Seco | São Carlos Do Ivaí/PR | 34.5 kV | 1 × 10 kVA, 600 V / 380-220 V | COPEL | PR Oeste | Sul |  | 3MWp ¦ 5MWp |  | Anderson Camargo |  | Ronaldo Silva |  |  |  | 46029 | Sim | 44999830891 | 44999051150 |  |  | LXBBW21K | BHAA5C8D | [11 empty] | UFV Cidade Gaúcha I - RONDON (RZK) - Google Maps | Estrutura 01 | Estrutura 01 | Sim |  | Sim | Thopen - Cidade Gaucha
Renogrid - Colíder 1 | RNGD-CLD100 | OPERAÇÃO | Renogrid | MT Norte 01 | Fred Alexandrino | 3.38 | 2.5 | 5 | Colíder 1 |  | -10.77187° | -55.4883° |  |  | 20 | 5856.75 | 117135 | Mato Grosso | Colíder | Sítio Nossa Senhora Salete, Estrada Vicinal Rural, S/N – Zona Rural | Colíder,MT,Brasil | Brasil | MT | 25 | SolarEdge | SE100K | 100 | 6150 | Longi | LR5-72HBD-550M | 550 |  | 0 |  | 1 | 3 | 1 | 3 | Seco | Colíder/MT | 34,5kV | 20kVA | ENERGISA | MT Norte | Centro Oeste | SOLO FIXA | 3MWp ¦ 5MWp |  |  |  | Deivity Saugo |  |  |  | 45952 | Sim |  | 66996897171 |  |  | ZDGXFJIO | N77DZG5G |  |  |  |  | Net Fácil | 66 99905-9755 |  | ASSOCIACAO I9 MEGA ENERGIA | W9014109820 | 6/4766091-5 | 61.236.558/0001-65 | https://www.google.com/maps?q=-10.7718388,-55.4883349&z=17&hl=en | Estrutura 04 | Estrutura 02 | Sim | Sim | Sim | Renogrid - Colíder 1
Renogrid - Colíder 2 | RNGD-CLD200 | OPERAÇÃO | Renogrid | MT Norte 01 | Fred Alexandrino | 3.38 | 2.5 | 5.6 | Colíder 2 |  | -10.82289° | -55.38813° |  |  | 20 | 5856.75 | 117135 | Mato Grosso | Colíder | Estância MR, Estrada Vicinal Rural, S/N – Zona Rural | Colíder,MT,Brasil | Brasil | MT | 25 | SolarEdge | SE100K | 100 | 6150 | Longi | LR5-72HBD-550M | 550 |  | 0 |  | 1 | 3 | 3 | 3 | Seco | Colíder/MT | 34,5kV | 20kVA | ENERGISA | MT Norte | Centro Oeste | SOLO FIXA | 3MWp ¦ 5MWp |  |  |  | Deivity Saugo |  |  |  | 45952 | Sim |  | 66996897171 |  |  | 7ACPVTFG | 17YU6U71 |  |  |  |  | Net Fácil | 66 99905-9755 |  | ES PARTICIPAÇÕES MATO GROSSENSE LTDA | W9014462783 | 6/4883372-7 | 46.725.095/0001-01 | https://www.google.com/maps/place/10%C2%B049'22.3%22S+55%C2%B023'17.4%22W/@-10.8228724,-55.3907503,717m/data=!3m2!1e3!4b1!4m4!3m3!8m2!3d-10.8228724!4d-55.3881754?hl=en&entry=ttu&g_ep=EgoyMDI1MTAxMy4wIKXMDSoASAFQAw%3D%3D | Estrutura 04 | Estrutura 02 | Sim | Sim | Sim | Renogrid - Colíder 2
Thopen - Colorado 1 |  | A MOBILIZAR | Thopen | PR Norte 01 | Pedro Candido | 3.38 | 3.37 | 6.9532 | Colorado 1 |  | -22.819 | -51.9862 |  |  | 36 | 13232.7 | 476377.2 | Parana | Colorado | Área Rural, Colorado - PR | Colorado,PR,Brasil | Brasil | PR | 10 | Huawei | SUN2000-250KTL-H1 | 250 | 5720 | JA Solar | JAM72D40-590/MB | 590 |  |  |  | 1 |  | 1 | 1 |  | Mandaguaçu/PR | 13,8 kV | 20 kVA - 800V/220V |  | PR Norte | Sul | SOLO TRACKER | 3MWp ¦ 5MWp |  | Marcos Camargo |  | Douglas Silva |  |  |  | TBD | Não | 44999526723 | 44988487986 | [15 empty] | https://www.google.com/maps?q=-22.818995,-51.986206 |  |  |  |  | Sim | Thopen - Colorado 1
Thopen - Colorado 2 | THPN-CLR200 | OPERAÇÃO | Thopen | PR Norte 01 | Pedro Candido | 1.34 | 1.34 | 6 | Colorado 2 | THOPEN SOLAR 24 SPE S.A. | -22.832 | -51.979 |  | 52.237.123/0001-44 | 36 | 5246.1 | 188859.6 | Parana | Colorado | Sítio São Francisco, Colorado - PR | Colorado,PR,Brasil | Brasil | PR | 4 | Sungrow | SG250HX | 250 | 2016 | Canadian Solar | CS7N-665MB-AG / BiHiKu7-CS7N-665 | 665 |  | 76 |  | 1 | 1 | 1 | 1 | Óleo | Mandaguaçu/PR | 34,5 kV |  | COPEL | PR Norte | Sul | SOLO TRACKER | 1MWp ¦ 3MWp |  | Marcos Camargo |  | Douglas Silva |  |  |  | 46130 | Sim | 44999526723 | 44988487986 |  |  | DQ86R1NN | 06T1E7KV | [11 empty] | https://maps.app.goo.gl/fefV3XuNXLxv13tR8 |  |  |  |  | Sim | Thopen - Colorado 2
Thopen - Coração 1 e 2 |  | OPERAÇÃO | Thopen | SC Oeste 01 | Pedro Candido | 5.62 |  |  | Coração 1 e 2 | [5 empty] | 36 | 22002.3 | 792082.8 | Santa Catarina | Coração de Maria |  | Coração de Maria,BA,Brasil | Brasil | BA | [16 empty] | Chapecó/SC |  |  |  | SC Oeste | [6 empty] | Ademir Necker |  |  |  | 46209 | Sim |  | 49999947054 |  |  | 196ZWUPO | 8MRK5B36 | [11 empty] | https://maps.app.goo.gl/CHST3gxwCExALgPU7https://maps.app.goo.gl/CHST3gxwCExALgPU7 |  |  |  |  | Sim | Thopen - Coração 1 e 2
Thopen - Córrego de Sapucaia |  | A MOBILIZAR | Thopen | ES Norte 02 |  | 2.63 |  |  | Córrego de Sapucaia | [5 empty] | 36 | 10296.45 | 370672.2 | Espirito Santo | Córrego de Sapucaia |  | Córrego de Sapucaia,ES,Brasil | Brasil | ES | [20 empty] | ES Norte | Sudeste | [9 empty] | TBD | Não | [23 empty] | Thopen - Córrego de Sapucaia
Renogrid - Crateús 1 | RNGD-CTS100 | OPERAÇÃO | Renogrid | CE Oeste 02 | Fred Alexandrino | 6.75 | 5 | 16.875 | Crateús 1 |  | -5.1942° | -40.6415° |  |  | 20 | 11713.5 | 234270 | Ceara | Crateús | Fazenda São Luiz – Zona Rural, Crateús – CE | Crateús,CE,Brasil | Brasil | CE | 50 | SolarEdge | SE100K | 100 | 12300 | Longi | LR5-72HBD-550M | 550 |  | 0 |  | 1 | 5 | 5 | 5 | Óleo | Crateús/CE | 13,8kV | 5 de 20 kVA | ENEL | CE Oeste | Nordeste | SOLO FIXA | 5MWp ¦ 10MWp | [5 empty] | Railson Gomes |  | 45952 | Sim |  |  | +55 85 9926-0501 |  | R9R9Q0YS | DFNXGAS4 |  |  |  |  | Planeta Net | 800 085 7777 |  | COOPERATIVA TERENAS ENERGIA | 57046962 | 63254578 | 48.275.784/0001-97 | https://www.google.com/maps/place/5%C2%B011'39.1%22S+40%C2%B038'29.4%22W/@-5.1961382,-40.6421243,729m/data=!3m1!1e3!4m4!3m3!8m2!3d-5.1942!4d-40.6415?hl=pt-BR&entry=ttu&g_ep=EgoyMDI1MTAwOC4wIKXMDSoASAFQAw%3D%3D | Estrutura 01 | Estrutura 02 | Sim | Sim | Sim | Renogrid - Crateús 1
Thopen - Cristalina |  | NEGOCIAÇÃO | Thopen |  |  | 3.4 | 2.5 |  | Cristalina |  | -16.6986 | -47.5613 |  |  | 36 | 13312.734 | 479258.424 |  | Cristalina |  | Cristalina,GO,Brasil | Brasil | GO | [20 empty] | GO Sul |  | SOLO TRACKER |  |  | Damião Martins |  |  |  | Marco Siqueira |  | TBD | Não | +55 85 9926-0526 |  | +55 85 9926-0203 | [20 empty] | Thopen - Cristalina
Thopen - Delmiro Gouvea 1 |  | DECLINADO | Thopen | AL Oeste 01 | Camila Viana | 1.4 | 1 | 3.5 | Delmiro Gouvea 1 | [5 empty] | 36 | 5481.714 | 197341.704 | Alagoas | Delmiro Gouveia |  | Delmiro Gouveia,AL,Brasil | Brasil | AL | [16 empty] | Santana Do Ipanema/AL |  |  |  | AL Oeste | Nordeste |  | 1MWp ¦ 3MWp |  | Ricardo Silva | [5 empty] | TBD | Não | 82999915925 | [17 empty] | Estrutura 03 | Estrutura 03 |  |  | Sim | Thopen - Delmiro Gouvea 1
Thopen - Delmiro Gouvea 2 |  | DECLINADO | Thopen | AL Oeste 01 | Camila Viana | 1.4 | 1 | 3.5 | Delmiro Gouvea 2 | [5 empty] | 36 | 5481.714 | 197341.704 | Alagoas | Delmiro Gouveia |  | Delmiro Gouveia,AL,Brasil | Brasil | AL | [16 empty] | Santana Do Ipanema/AL |  |  |  | AL Oeste | Nordeste |  | 1MWp ¦ 3MWp |  | Ricardo Silva | [5 empty] | TBD | Não | 82999915925 | [17 empty] | Estrutura 03 | Estrutura 03 |  |  | Sim | Thopen - Delmiro Gouvea 2
Thopen - Delmiro Gouvea 3 |  | DECLINADO | Thopen | AL Oeste 01 | Camila Viana | 1.4 | 1 | 3.5 | Delmiro Gouvea 3 | [5 empty] | 36 | 5481.714 | 197341.704 | Alagoas | Delmiro Gouveia |  | Delmiro Gouveia,AL,Brasil | Brasil | AL | [16 empty] | Santana Do Ipanema/AL |  |  |  | AL Oeste | Nordeste |  | 1MWp ¦ 3MWp |  | Ricardo Silva | [5 empty] | TBD | Não | 82999915925 | [17 empty] | Estrutura 03 | Estrutura 03 |  |  | Sim | Thopen - Delmiro Gouvea 3
Thopen - Delmiro Gouvea 4 |  | DECLINADO | Thopen | AL Oeste 01 | Camila Viana | 1.4 | 1 | 3.5 | Delmiro Gouvea 4 | [5 empty] | 36 | 5481.714 | 197341.704 | Alagoas | Delmiro Gouveia |  | Delmiro Gouveia,AL,Brasil | Brasil | AL | [16 empty] | Santana Do Ipanema/AL |  |  |  | AL Oeste | Nordeste |  | 1MWp ¦ 3MWp |  | Ricardo Silva | [5 empty] | TBD | Não | 82999915925 | [17 empty] | Estrutura 03 | Estrutura 03 |  |  | Sim | Thopen - Delmiro Gouvea 4
GreenYellow - Demerval Lobão 1 | GY-DML100 | OPERAÇÃO | GreenYellow | PI Oeste 01 | Marcelo Martineli | 5.409 | 4 | 13.5225 | Demerval Lobão 1 |  | -5.409933° | -42.699476° |  |  | 36 | 19521.65 | 702779.4 | Piaui | Dermeval Lobão | 64390-000 | Dermeval Lobão,PI,Brasil | Brasil | PI | 20 | Huawei | SUN2000-215-KTL-H3 | 200 | 50183 | Risen | RSM132-8-690BHDG | 690 | Array | 100 |  | 2 | 2 | 2 | 2 | Seco | Teresina/PI | 13,8kV |  |  | PI Oeste | Nordeste | SOLO TRACKER | 5MWp ¦ 10MWp |  | Ailton Leal |  | Antônio Neto |  |  |  | 45950 | Sim | 86999371229 | 86994853688 |  |  | EA484JML | EYFKNISH | [7 empty] | CONSORCIO EXATA | 3004787411 | 3004787470 | 49.721.565/0001-57 | https://maps.app.goo.gl/dJE8BGyx2i98r1gAA | Estrutura 02 | Estrutura 01 | Sim | Sim | Sim | GreenYellow - Demerval Lobão 1
Renogrid - Elias Fausto 1 | RNGD-ELF100 | OPERAÇÃO | Renogrid | SP Leste 07 | Fred Alexandrino | 3.38 | 2.5 | 4.5 | Elias Fausto 1 |  | -23.0265° | -47.3523° |  |  | 20 | 5856.75 | 117135 | Sao Paulo | Elias Fausto | Est. Mun. Gumercindo Roca, 0 – Zona Rural | Elias Fausto,SP,Brasil | Brasil | SP | 25 | SolarEdge | SE100K | 100 | 6150 | Longi | LR5-72HBD-550M LR5-72HGD-570M | 550 e 570 |  | 0 |  | 3 | 3 | 3 | 3 | Seco | Jarinu/SP | 11,9 kV | 1 de 30 kVA | CPFL | SP Leste | Sudeste | SOLO FIXA | 3MWp ¦ 5MWp |  | Bruno Pupo | [5 empty] | 45952 | Sim | +55 85 9926-0496 |  |  |  | IFRHR6XS | 6IN8WS89 |  |  |  |  | Cient Telecom | 19 97172-5102 |  | COOPERATIVA TERENAS ENERGIA | 4003628859 | 320002118185 | 48.275.784/0001-97 | https://maps.app.goo.gl/bL9unS3zX9CRbwb7A | Estrutura 01 | Estrutura 01 | Sim | Sim | Sim | Renogrid - Elias Fausto 1
Thopen - Embu Guaçu | THPN-EBG100 | OPERAÇÃO | Thopen | nob | Danuth Fernandes | 3.32 | 3 | 8.3 | Embu Guaçu |  | -23,481864° S | -47,383508° W |  |  | 36 | 12999.4932 | 467981.7552 | Sao Paulo | Embu Guaçu | Sítio Santa Terezinha - Gleba 1, Estrada da Lagoa Grande, nº 2039, Gleba 1, Zona Rural, | Embu Guaçu,SP,Brasil | Brasil | SP | 13 | Huawei | SUN2000-215KTL-H0 | 215 kW | 6148 | Seraphim | SRP-S40-BMA-BG | 540 Wp | AxialTracker | 48 | AxialTracker 1V Twin | 1 | 3 | 3 | 3 |  |  | 800 V |  |  | SP Leste | Sudeste |  | 3MWp ¦ 5MWp | [7 empty] | 46162 | Sim |  |  |  |  | SU9RZ8DD | V71VJSFF | [11 empty] | 23°50'12.6"S 46°47'24.2"W - Google Maps | Estrutura 01 | Estrutura 01 | Sim |  | Sim | Thopen - Embu Guaçu
Thopen - Fasoli |  | NEGOCIAÇÃO | Thopen |  |  | 3.5 | 2.5 |  | Fasoli |  | -23.1479 | -52.4867 |  |  | 36 | 13704.285 | 493354.26 |  | Paranavaí |  | Paranavaí,PR,Brasil | Brasil | PR | [20 empty] | PR Norte |  | SOLO FIXA |  |  | Damião Martins |  |  |  | Marco Siqueira |  | TBD | Não | +55 85 9926-0526 |  | +55 85 9926-0203 | [20 empty] | Thopen - Fasoli
Thopen - Fazenda Limão 1 | THPN-FZL100 | OPERAÇÃO | Thopen | RJ Norte 01 | Danuth Fernandes | 2.25 | 3.5 | 10.27 | Fazenda Limão 1 | RZK SOLAR 02 S.A. | -21827889 | -41263472 |  | 35.235.917/0001-50 | 36 | 8809.8975 | 317156.31 | Rio de Janeiro | Campos dos Goytacazes |  | Campos dos Goytacazes,RJ,Brasil | Brasil | RJ | 18 | [7 empty] | STI | 0 |  | 1 | 2 | 2 | 2 | Óleo | Campos Dos Goytacazes/RJ |  |  |  | RJ Norte | Sudeste |  | 3MWp ¦ 5MWp |  | Carlos Pereira |  | Luiz Hermogenes |  |  |  | 45950 | Sim | +55 85 9926-0193 | +55 85 9926-0377 |  | 8338057 | CWK6JGA9 | CTKHU6TW | [7 empty] | USINA SOLAR THOPEN 201 SPE LTDA | 8338057 |  | 35.850.899/0002-05 | https://maps.app.goo.gl/G9Ad3tcnjQDwrZQL9 | Estrutura 03 | Estrutura 03 |  |  | Sim | Thopen - Fazenda Limão 1
Thopen - Fazenda São João |  | DECLINADO | Thopen | RJ Norte 01 | Danuth Fernandes | 4.21 | 3.6 | 10.525 | Fazenda São João | [5 empty] | 36 | 16484.2971 | 593434.6956 | Rio de Janeiro | Campos dos Goytacazes |  | Campos dos Goytacazes,RJ,Brasil | Brasil | RJ | [16 empty] | Campos Dos Goytacazes/RJ |  |  |  | RJ Norte | Sudeste |  | 3MWp ¦ 5MWp |  | Carlos Pereira |  | Luiz Hermogenes |  |  |  | TBD | Não | +55 85 9926-0193 | +55 85 9926-0377 | [16 empty] | Estrutura 03 | Estrutura 03 |  |  | Sim | Thopen - Fazenda São João
Thopen - Feliz Natal |  | NEGOCIAÇÃO | Thopen |  |  | 6.7 | 5 |  | Feliz Natal |  | -12.3743 | -54.9144 |  |  | 36 | 26233.917 | 944421.012 |  | Feliz Natal |  | Feliz Natal,MT,Brasil | Brasil | MT | [20 empty] | MT Norte |  | SOLO TRACKER |  |  | Damião Martins |  |  |  | Marco Siqueira |  | TBD | Não | +55 85 9926-0526 |  | +55 85 9926-0203 | [20 empty] | Thopen - Feliz Natal
Thopen - Fernandópolis | THPN-FRN100 | OPERAÇÃO | Thopen | SP Oeste 02 | Camila Viana | 3.654 |  | 9.135 | Fernandópolis | THOPEN SOLAR 05 SPE S.A. | -20.270967 | -50.188228 |  | 41.946.243/0001-02 | 36 | 14307.2735 | 515061.8474 | Sao Paulo | Fernandópolis | Rodovia João Carlos Stuqui kM 2,5 bairro rural Fernandópolis | Fernandópolis,SP,Brasil | Brasil | SP | 20 | [8 empty] | 77 |  | 3 | 3 | 3 | 3 | Seco | Tanabi/SP |  |  |  | SP Oeste | Sudeste |  | 3MWp ¦ 5MWp |  |  |  | Paulo Ribeiro |  |  |  | 45981 | Sim | 0 | 17997640428 |  |  | MNIAJXSX | FGOHQJKM | [11 empty] | https://maps.app.goo.gl/jiT1ukxPY1aSqjdu5 | Estrutura 01 | Estrutura 01 | Sim |  | Sim | Thopen - Fernandópolis
Thopen - Flores de Goiás |  | NEGOCIAÇÃO | Thopen |  |  | 3.4 | 2.5 |  | Flores de Goiás |  | -14.4198 | -47.0069 |  |  | 36 | 13312.734 | 479258.424 |  | Flores de Goiás |  | Flores de Goiás,GO,Brasil | Brasil | GO | [20 empty] | GO Leste |  | SOLO TRACKER |  |  | Damião Martins |  |  |  | Marco Siqueira |  | TBD | Não | +55 85 9926-0526 |  | +55 85 9926-0203 | [20 empty] | Thopen - Flores de Goiás
Thopen - Formosa |  | NEGOCIAÇÃO | Thopen |  |  | 6.7 | 5 |  | Formosa |  | -15.0587 | -47.4631 |  |  | 36 | 26233.917 | 944421.012 |  | Formosa |  | Formosa,GO,Brasil | Brasil | GO | [20 empty] | GO Leste |  | SOLO TRACKER |  |  | Damião Martins |  |  |  | Marco Siqueira |  | TBD | Não | +55 85 9926-0526 |  | +55 85 9926-0203 | [20 empty] | Thopen - Formosa
Thopen - Goytacazes 1 | THPN-GYT100 | OPERAÇÃO | Thopen | RJ Norte 01 | Danuth Fernandes | 3.128 | 2.4 | 5.56 | Goytacazes 1 | THOPEN SOLAR 55 SPE S.A | -3.285791° | -39.648716° |  | 53.074.942/0001-80 | 36 | 12247.7153 | 440917.7501 | Rio de Janeiro | Campos dos Goytacazes | Est. Santa Luzia, Campos dos Goytacazes, Rio de Janeiro | Campos dos Goytacazes,RJ,Brasil | Brasil | RJ | 8 | Huawei | SUN2000-330KTL-H1 | 300 | 5488 | BYD | PHX-570 | 570 | STI | 49 | STI-H250 Bi-linha | 1 | 1 | 1 | 1 | Seco | Campos Dos Goytacazes/RJ | 13.8 | 30 Kva | Enel - RJ | RJ Norte | Sudeste | SOLO TRACKER | 3MWp ¦ 5MWp |  | Carlos Pereira |  | Luiz Hermogenes |  |  |  | 45950 | Sim | +55 85 9926-0193 | +55 85 9926-0377 |  | 8485507 | I30J93SY | 0MECW3CV | [7 empty] | ASSOCIACAO DE COMPARTILHAMENTO DE ENERGIA RENOVAVEL - ACE | 8485507 |  | 53.300.926/0001-69 | https://maps.app.goo.gl/CqHstLUCe5dcVtgo9 | Estrutura 03 | Estrutura 03 | Sim |  | Sim | Thopen - Goytacazes 1
GD Energy - Guajirú | GDEN-GJR100 | OPERAÇÃO | GD Energy | CE Leste 01 | Fred Alexandrino | 0.654 | 0.5 |  | Guajirú |  | -3.3052 | -39.2806 |  |  | 12 | 5157.75 | 61893 | Ceara | Trairi | Sítio Serrote - Setor E, s/n, Zona Rural, Trairi - CE | Trairi,CE,Brasil | Brasil | CE | 4 | Sungrow | SG125HV | 125 | 1856 | Canadian Solar | CS3U-350/360 | 350/360 | STI Norland | 16 | STI-H250 | 1 |  | 1 | 1 | Óleo | Limoeiro Do Norte/CE | 13,8/0,6 kV |  | ENEL - Ceará | CE Leste | Nordeste | SOLO TRACKER | 500kWp ¦ 1MWp |  | Claudio Martins |  |  |  | Isake Costa |  | 46178 | Sim | +55 85 9926-0416 |  | 88993574441 |  | TXL6M9F7 | 9UM60O2T | [11 empty] | https://maps.app.goo.gl/h15fQXYa7yEuxjUYA |  |  |  |  | Sim | GD Energy - Guajirú
Thopen - Guaratinguetá 5 | THPN-GTA500 | OPERAÇÃO | Thopen | SP Leste 01 | Danuth Fernandes | 3.2 | 2.5 | 8.02 | Guaratinguetá 5 | THOPEN SOLAR 55 SPE S.A | –22,79066 | –45,14047 |  | 53.074.942/0001-80 | 36 | 12529.632 | 451066.752 | Sao Paulo | Guaratinguetá | AV BRASILIA 2770 | Guaratinguetá,SP,Brasil | Brasil | SP | 10 | HUAWEI | SUN2000-330KTL-H1 | 250 | 5568 | JINKO | Tiger Neo N-type 72HL4-BDV 560-580 Watt | 575 | BRAMETAL | 48 | Bratracker bifileira | 1 | 1 | 1 | 1 |  | Pindamonhangaba/SP | 13,2kV |  | EDP São Paulo Distribuição de Energia S.A. | SP Leste | Sudeste | SOLO TRACKER | 3MWp ¦ 5MWp |  | Henri Almeida |  |  |  | Douglas Chagas |  | 45950 | Sim | +55 85 9926-0471 |  | +55 85 9926-0325 | 151352436 | PKGQ9KBW | EJ2321WX | [8 empty] | 151352436 |  |  | https://www.google.com/maps/place/22%C2%B048'06.8%22S+45%C2%B009'06.4%22W/@-22.8018839,-45.1543527,17z/data=!3m1!4b1!4m4!3m3!8m2!3d-22.8018889!4d-45.1517778?entry=ttu&g_ep=EgoyMDI1MTExNy4wIKXMDSoASAFQAw%3D%3D | Estrutura 01 | Estrutura 02 | Sim |  | Sim | Thopen - Guaratinguetá 5
Thopen - Guatambu 1 a 4 |  | A MOBILIZAR | Thopen | SC Oeste 01 | Pedro Candido | 6.1 |  |  | Guatambu 1 a 4 | [5 empty] | 36 | 23881.5 | 859734 | Santa Catarina | Guatambu |  | Guatambu,SC,Brasil | Brasil | SC | [16 empty] | Chapecó/SC |  |  |  | SC Oeste | [6 empty] | Ademir Necker |  |  |  | TBD | Não |  | 49999947054 | [15 empty] | https://maps.app.goo.gl/KFtoahVML1bvjEcP9 |  |  |  |  | Sim | Thopen - Guatambu 1 a 4
Thopen - Ibaté 1 | THPN-IBT100 | OPERAÇÃO | Thopen | SP Centro 01 | Fred Alexandrino | 3.13 | 2.4 | 7.825 | Ibaté 1 | THOPEN SOLAR 55 SPE S.A | –21.95592 | –47.98389 |  | 53.074.942/0001-80 | 36 | 12255.5463 | 441199.6668 | Sao Paulo | Ibaté | Estrada Água Vermelha, Fazenda Monte Alegre – Zona Rural | Ibaté,SP,Brasil | Brasil | SP | 12 | Huawei | SUN2000-215KTL-H0 | 200 | 5800 | Canadian Solar | CS6W-540MB-AG 1500V | 540 | Brametal | 50 | BRATracker Bifileira | 1 | 1 | 1 | 1 | Seco | Araraquara/SP | 11,9 kV |  | CPFL | SP Centro | Sudeste | SOLO TRACKER | 3MWp ¦ 5MWp |  | Rodolfo Oliveira |  |  |  | Andrick Gouveia |  | 45950 | Sim | +55 85 9926-0274 |  | +55 85 9926-0138 | 4003479505 | 8GYKS1MV | VOMMRRW7 | [8 empty] | 4003479505 |  |  | https://maps.app.goo.gl/8fPjE3dNwtgZucqF8 | Estrutura 01 | Estrutura 01 | Sim |  | Sim | Thopen - Ibaté 1
Thopen - Ibaté 2 | THPN-IBT200 | OPERAÇÃO | Thopen | SP Centro 01 | Fred Alexandrino | 3.13 | 2.4 | 7.825 | Ibaté 2 | THOPEN SOLAR 55 SPE S.A | -21955917 | -47983889 |  | 53.074.942/0001-80 | 36 | 12255.5463 | 441199.6668 | Sao Paulo | Ibaté | Avenida Luiz Pavão, FAZENDA SALTO DOS CORRENTES – Zona Rural, Ibaté - SP | Ibaté,SP,Brasil | Brasil | SP | 12 | Huawei | SUN2000-215KTL-H0 | 200 | 5800 | Canadian Solar | CS6W-540MB-AG 1500V | 540 | Brametal | 50 | BRATracker Bifileira | 1 | 1 | 1 | 1 | Seco | Araraquara/SP | 11,9 kV |  | CPFL | SP Centro | Sudeste | SOLO TRACKER | 3MWp ¦ 5MWp |  | Rodolfo Oliveira |  |  |  | Andrick Gouveia |  | 45950 | Sim | +55 85 9926-0274 |  | +55 85 9926-0138 | 4003598604 | 2JXMP2F0 | TWBB9VPI | [8 empty] | 4003598604 |  |  | https://maps.app.goo.gl/2m6UqXNHHhtr4zsb9 | Estrutura 01 | Estrutura 01 | Sim |  | Sim | Thopen - Ibaté 2
Ultragaz - Ibirapuã 1 | ULTG-IBI100 | OPERAÇÃO | Ultragaz | BA Sul 01 | Vitor Valadares | 3.39 | 2.5 | 6.76 | Ibirapuã 1 |  | -17.719611° | -40.104111° |  |  | 24 | 38646 | 927504 | Bahia | Ibirapuã |  | Ibirapuã,BA,Brasil | Brasil | BA | 10 | Sofar | 250KTL-HV-PRO | 250 | 5146 | Risen | RSM132-8-660BMDG | 660 | Sparkin | 85 |  | 1 | 2 | 2 | 2 | Seco | Ibirapuã/BA |  |  | COELBA | BA Sul | Nordeste | SOLO TRACKER | 3MWp ¦ 5MWp |  | Renato Julien |  |  |  | Alex Cardoso |  | 45649 | Sim | +55 85 9861-0034 |  | +55 85 9819-0016 |  | LCJ1V216 | BCPW1BZI | [7 empty] | Ibirapuã I | 90251874 | 7085786118 | 53.568.306/0001-05 | https://maps.app.goo.gl/xX6tjXToYZuaW1Em6 | Estrutura 01 | Estrutura 02 | Sim | Sim | Sim | Ultragaz - Ibirapuã 1
Ultragaz - Ibirapuã 2 | ULTG-IBI200 | OPERAÇÃO | Ultragaz | BA Sul 01 | Vitor Valadares | 3.39 | 2.5 | 6.48 | Ibirapuã 2 |  | -17.731000° | -40.108306° |  |  | 24 | 38646 | 927504 | Bahia | Ibirapuã |  | Ibirapuã,BA,Brasil | Brasil | BA | 10 | Sofar | 250KTL-HV-PRO | 250 | 5146 | Risen | RSM132-8-660BMDG | 660 | Sparkin | 110 |  | 1 | 2 | 2 | 2 | Seco | Ibirapuã/BA |  |  | COELBA | BA Sul | Nordeste | SOLO TRACKER | 3MWp ¦ 5MWp |  | Renato Julien |  |  |  | Alex Cardoso |  | 45649 | Sim | +55 85 9861-0034 |  | +55 85 9819-0016 |  | WFYYJ1O8 | DAE1QG3X | [7 empty] | Ibirapuã II | 20253137 | 7085786088 | 53.568.306/0001-05 | https://maps.app.goo.gl/nxctfuYfjujmsCai9 | Estrutura 01 | Estrutura 02 | Sim | Sim | Sim | Ultragaz - Ibirapuã 2
GreenYellow - Icó 2 | GY-ICO100 | A MOBILIZAR | GreenYellow | CE Sul 01 | Marcelo Martineli | 3.376 |  | 8.44 | Icó 2 | [5 empty] | 24 | 17855.29 | 428526.96 | Ceara | Icó |  | Icó,CE,Brasil | Brasil | CE | [16 empty] | Cedro/CE |  |  |  | CE Sul | Nordeste |  | 3MWp ¦ 5MWp |  | Leonardo Dias |  |  |  | Denilson Araújo |  | TBD | Não | 88993152535 |  | 88992343835 | [15 empty] | Estrutura 02 | Estrutura 02 | Não | Não | Não | GreenYellow - Icó 2
Thopen - Indaiatuba | THPN-IND100 | OPERAÇÃO | Thopen | SP Leste 03 | Danuth Fernandes | 5.859 | 5 | 12.6 | Indaiatuba | RZK SOLAR 02 S.A. | -23160056 | -47216518 |  | 35.235.917/0001-50 | 36 | 22940.9731 | 825875.0312 | Sao Paulo | Indaiatuba | Estrada Cana Verde | Indaiatuba,SP,Brasil | Brasil | SP | 18 | [7 empty] | MTR | 99 |  | 1 | 4 | 4 | 4 | Seco |  |  |  |  | SP Leste | Sudeste |  | 5MWp ¦ 10MWp | [7 empty] | 46006 | Sim |  |  |  |  | 13Z3FB51 | IT4BRKYK | [11 empty] | https://maps.app.goo.gl/XJ64YuPYiFL4iVgP9?g_st=ipc | Estrutura 01 | Estrutura 01 | Sim |  | Sim | Thopen - Indaiatuba
Thopen - Inhapi | THPN-INP100 | OPERAÇÃO | Thopen | AL Oeste 01 | Camila Viana | 3.9 | 3 |  | Inhapi |  | -9.286 | -37.8109 |  |  | 36 | 15270.489 | 549737.604 |  | Inhapi |  | Inhapi,AL,Brasil | Brasil | AL | 9 | [8 empty] | 46 |  | 3 | 3 | 3 | 3 | Seco | Santana Do Ipanema/AL |  |  |  | AL Oeste |  | SOLO TRACKER |  |  | Ricardo Silva | [5 empty] | 46162 | Sim | 82999915925 |  |  |  | HMIL0U5N | BFMUN3R4 | [11 empty] | https://maps.app.goo.gl/CbNenbEoir2ZVkYd6 |  |  |  |  | Sim | Thopen - Inhapi
Thopen - Ipixuna 1 e 2 | THPN-IPX100 | OPERAÇÃO | Thopen | PA Norte 03 | Pedro Candido | 3.23 | 3.23 | 8.075 | Ipixuna 1 e 2 | THOPEN SOLAR 55 SPE S.A | –2.57265 | –47.50434 |  | 53.074.942/0001-80 | 36 | 12647.0973 | 455295.5028 | Para | Ipixuna do Pará | A Estr. Vicinal José Bonifácio, Margem direita da rodovia BR-010 | Ipixuna do Pará,PA,Brasil | Brasil | PA | 22 | Sungrow | SC110CX | 110 | 5628 | Trina Solar | TSM-NEG19RC20 600W | 575 | TRINA | 40 | Vanguard 1P monofileira de 84 módulos | 2 | 2 | 2 | 2 | Seco | Ipixuna Do Pará/PA | 13,8 kV |  | Equatorial | PA Norte | Norte | SOLO TRACKER | 1MWp ¦ 3MWp |  | Wesllen Castro | [5 empty] | 45950 | Sim | 91992962319 |  |  | 3033273281 | ML2KEVNX | T9C1JMCG | [8 empty] | 3033273281 3033085540 |  |  | https://www.google.com/maps/place/2%C2%B034%2723.0%22S+47%C2%B030%2707.4%22W/@-2.573051,-47.5046429,768m/data=!3m2!1e3!4b1!4m4!3m3!8m2!3d-2.573051!4d-47.502068?entry=ttu&g_ep=EgoyMDI1MTAxNC4wIKXMDSoASAFQAw%3D%3D | Estrutura 01 | Estrutura 02 | Sim |  | Sim | Thopen - Ipixuna 1 e 2
2C - Ipixuna do Pará 1 | 2C-IPX100 | OPERAÇÃO | 2C | PA Norte 03 | Pedro Candido | 6.918 | 5 | 13.07 | Ipixuna do Pará 1 |  | 2,694722° | 47.4712 |  |  | 36 | 45338 | 1632168 | Para | Ipixuna do Pará | Fazenda Santa Cecília S/N | Ipixuna do Pará,PA,Brasil | Brasil | PA | 20 | HUAWEI | SUN2000-250KTL-H1 | 250 kW | 9744 | TRINA SOLAR | TSM-NEG21C.20 | 710 Wp | STI | 122 | STI Norland Array | 1 | 3 | 3 | 3 | Seco | Ipixuna Do Pará/PA | 34,5Kv |  | Equatorial | PA Norte | Norte | SOLO TRACKER | 5MWp ¦ 10MWp |  | Wesllen Castro | [5 empty] | 46013 | Sim | 91992962319 |  |  |  | X4AMQQIP | TNROZSXE | [8 empty] | 2001209527 | 1000020495 |  | https://www.google.com/maps/place/2%C2%B041'41.0%22S+47%C2%B028'16.3%22W/@-2.694722,-47.4737779,841m/data=!3m2!1e3!4b1!4m4!3m3!8m2!3d-2.694722!4d-47.471203?entry=ttu&g_ep=EgoyMDI1MTIwOS4wIKXMDSoASAFQAw%3D%3D | Estrutura 01 | Estrutura 02 | Sim | Sim | Sim | 2C - Ipixuna do Pará 1
GreenYellow - Irece 1 | GY-IRC100 | OPERAÇÃO | GreenYellow | BA Centro 01 | Marcelo Martineli | 2.751 | 2 | 6.5965 | Irece 1 |  | -11.298493227688684° | -41.90244044009264° |  |  | 36 | 12360.52 | 444978.72 | Bahia | Irecê | Fazenda fortaleza, zona rural, CEP 44.876-899 | Irecê,BA,Brasil | Brasil | BA | 10 | Huawei | SUN2000-215KTL-H3 | 200 | 4200 | Risen | RSM132-8-690BHDG | 690 | Valmont Solar | 150 | TRJHT28PDR | 1 | 1 | 1 | 1 | Óleo | Irecê/BA |  |  |  | BA Centro | Nordeste |  | 1MWp ¦ 3MWp |  | Olímpio Lima |  | Albert Ribeiro |  |  |  | 45992 | Sim | +55 85 9926-0188 | +55 85 99926-0237 |  |  | N6K62SFS | X2QU7YBK | [7 empty] | GREENYELLOW UFV GESTAO E INSTALACAO FOTO | 20296949 | 7092883269 | 47.082.622/0001-70 | https://maps.app.goo.gl/JzpHv7Tb69y6iLVC8 | Estrutura 02 | Estrutura 02 | Sim | Sim | Sim | GreenYellow - Irece 1
Thopen - Itajá 1 e 2 |  | A MOBILIZAR | Thopen |  |  | 2.6 |  |  | Itajá 1 e 2 | [5 empty] | 36 | 10179 | 366444 | Rio Grande do Norte | Itajá |  | Itajá,RN,Brasil | Brasil | RN | [20 empty] | RN OESTE | [10 empty] | TBD | Não | [23 empty] | Thopen - Itajá 1 e 2
Athon - Jacundá 100 | ATHN-JCD100 | OPERAÇÃO | Athon | PA Leste 01 | Camila Viana | 6.71 | 5 | 16.66 | Jacundá 100 | ATHON GERACAO DISTRIBUIDA II S.A | -4.460946° | -49.092893° |  | 38.213.667/0008-11 | 18 | 16295.17 | 293313.06 | Para | Jacundá | Fazenda Boa Vista - Estrada da Areia Branca, s/n, Zona Rural, CEP 68590-000 | Jacundá,PA,Brasil | Brasil | PA | 14 | Sungrow | SG125HV | 125 | 12320 | Canadian Solar | HiKu6 CS6W 545MS | 545 | STI Norland - STIH250 | 56 |  | 9 | 9 | 9 | 9 |  | Jacundá/PA | 34,5kV |  | Equatorial Pará | PA Leste | Norte | SOLO TRACKER | 5MWp ¦ 10MWp |  | James Chaves |  | Joilson Silva |  |  |  | 45824 | Sim | +55 85 9788-0140 | 94992405890 |  |  | M903IEL3 | V8RRWBUO |  |  |  |  | Internet EDR |  |  | Jacundá | 1001189982 | 1000015922 | 38.213.667/0008-11 | https://maps.app.goo.gl/xsidKD7MjENdXj296 | Estrutura 01 | Estrutura 02 | Sim | Sim | Sim | Athon - Jacundá 100
Thopen - Junco | THPN - JNC100 | OPERAÇÃO | Thopen | PI Oeste 01 | Pedro Candido | 6.396 | 6.39 | 15.99 | Junco | THOPEN SOLAR 11 SPE S.A. | -5283056 | -42730556 |  | 50.508.821/0002-92 | 36 | 25043.602 | 901569.6706 | Piaui | Junco | Rodovia BR-316, KM 22 - Zona Rural, Teresina - PI | Junco,PI,Brasil | Brasil | PI | 20 | Huawei | SUN2000-250KTL-H1 V1 | 250 | 5508 | LONGi | LR5-72HGD-580M / LR5-72HDT-580M | 580 |  | 45 |  | 2 | 4 | 4 | 2 | Seco | Teresina/PI | 15 kV / 13,8 kV |  | Equatorial | PI Oeste | Nordeste | SOLO TRACKER | 5MWp ¦ 10MWp |  | Ailton Leal |  | Antônio Neto |  |  |  | 46034 | Sim | 86999371229 | 86994853688 |  |  | ME3PQPNN | CIB9AYTW | [11 empty] | https://maps.app.goo.gl/ZAsNRNxD5apugqk77 | Estrutura 01 | Estrutura 01 |  |  | Sim | Thopen - Junco
Axis - Lajedo 1 | AXIS-LJD100 | A MOBILIZAR | Axis | PE Leste 01 | Vitor Valadares | 3.25 | 2.5 | 8.125 | Lajedo 1 | [5 empty] | 12 | 12967.79 | 155613.48 | Pernambuco | Lajedo |  | Lajedo,PE,Brasil | Brasil | PE | [16 empty] | Vertentes/PE |  |  |  | PE Leste | Nordeste | SOLO FIXA | 3MWp ¦ 5MWp |  | Matheus Leite |  |  |  | Ygo Leite |  | TBD | Não | 87991756446 |  | 87081639042 | [15 empty] | Estrutura 01 | Estrutura 01 | Não | Não | Sim | Axis - Lajedo 1
Axis - Linhares 1 | AXIS-LNH100 | OPERAÇÃO | Axis | ES Norte 01 | Vitor Valadares | 3.267 | 2.5 | 8.1675 | Linhares 1 |  | -19.531 | -40.065 |  |  | 12 | 13966.43 | 167597.16 | Espirito Santo | Linhres | Sítio Rio Quartel, s/n, Zona Rural, 29.918-899 | Linhres,ES,Brasil | Brasil | ES | 4 | Huawei | SUN2000-250KTL-H1 | 250 | 4920 | CSI Solar | CS7N-655MB-AG | 660 | Arcol Solar | 0 |  | 1 | 1 | 1 | 1 | Seco | São Mateus/ES | 13,8 kV |  |  | ES Norte | Sudeste | SOLO FIXA | 3MWp ¦ 5MWp |  | Marcos Duarte |  |  |  | Italo Oliveira |  | 46152 | Sim | 85 99260244 |  | 0 |  | QTIF7DSG | IVOJN6L2 | [11 empty] | https://maps.app.goo.gl/pK6bZ7nU3qBbKWAH9 | Estrutura 01 | Estrutura 02 | Não | Não | Sim | Axis - Linhares 1
Thopen - Linhares 1 | THPN-LNH100 | OPERAÇÃO | Thopen | ES Norte 01 | Vitor Valadares | 1.009 | 0.8 | 1.4 | Linhares 1 | SOLARGOLD ESPIRITO SANTO | -19295294 | -39816831 |  | 43.595.022/0001-54 | 36 | 3950.7496 | 142226.9852 | Espirito Santo | Linhares | Povoação, Linhares - ES | Linhares,ES,Brasil | Brasil | ES | 4 | WEG | SUN2000-215KTL-H0 | 800kW | 1696 | Trina | TSM-595DEG20C.20 | 595W | Mesa Fixa | 0 |  | 1 | 1 | 1 | 1 | Seco | São Mateus/ES |  |  |  | ES Norte | Sudeste |  | 1MWp ¦ 3MWp |  | Marcos Duarte |  |  |  | Italo Oliveira |  | 45950 | Sim | 85 99260244 |  | 0 |  | XHZEC3IR | 13SWEGUN | [7 empty] | SANTANDER | 161071613 |  | 90.400.888/0001-42 | https://maps.app.goo.gl/GFtxXnsYk7YYc7m99?g_st=ipc | Estrutura 01 | Estrutura 02 |  |  | Sim | Thopen - Linhares 1
GreenYellow - Macaíba 1 | GY-MCB100 | OPERAÇÃO | GreenYellow | RN Leste 01 | Marcelo Martineli | 4.423 | 3 | 13.2 | Macaíba 1 |  | -5.853340° | -35.367377° |  |  | 36 | 20440.89 | 735872.04 | Rio Grande do Norte | Macaíba | BR 226/304, S/N, Zona Rural, 59280-000 | Macaíba,RN,Brasil | Brasil | RN | 15 | Huawei | SUN2000-215KTL-H3 | 200 | 7560 | Canadian Solar | CS7L-585MB-AG | 585 | STI | 90 | STI-H250 V05 | 1 | 2 | 2 | 2 | Seco | Itaporanga/PB | 13,8 kV |  | COSERN | RN Leste | Nordeste | SOLO TRACKER | 3MWp ¦ 5MWp |  | Cleilton Junior |  |  |  | Valderio Paz |  | 46006 | Sim | 84994991068 |  | 84987150058 |  | 2AJ0FWX5 | ELK4Q0PR | [10 empty] | 40.432.544/0001-47 | https://maps.google.com/?q=-5.853340,-35.367377 | Estrutura 02 | Estrutura 02 | Sim | Sim | Sim | GreenYellow - Macaíba 1
Athon - Mãe do Rio 100 | ATHN-MRO100 | OPERAÇÃO | Athon | PA Norte 02 | Camila Viana | 6.49 | 5 | 12.55 | Mãe do Rio 100 | ATHON MAE DO RIO 100 EQUIPAMENTOS FOTOVOLTAICOS LTDA | -2.0611° | -47.5604° |  | 34.480.379/0001-04 | 18 | 16582.02 | 298476.36 | Para | Mãe do Rio | Rancho Água Azul, Rua 1, Bairro Ipiranga, CEP: 68.675-000 | Mãe do Rio,PA,Brasil | Brasil | PA | 25 | Huawei | SUN2000 215KTL-H0 | 200 | 15600 | Risen | RSM144-7-445M | 445 | STI NORLAND – H250 – 2X65 | 120 |  | 1 | 1 | 2 | 1 | Óleo | Ipixuna/PA | 13,8kV |  | Equatorial Pará | PA Norte | Norte | SOLO TRACKER | 5MWp ¦ 10MWp |  | Frank Melo |  |  |  | Azinaldo Santos |  | 45782 | Sim | +55 85 9685-0124 |  | +55 85 9712-1773 |  | BS7QN2SA | JCV692LM |  |  |  |  | Internet EDR |  |  |  | 2001009267 | 1000009468 | 34.480.379/0001-04 | https://maps.app.goo.gl/LULvvJcaDzMD44oK6 | Estrutura 01 | Estrutura 02 | Sim | Sim | Sim | Athon - Mãe do Rio 100
Thopen - Mandaguaçu | THPN-MNG100 | OPERAÇÃO | Thopen | PR Norte 01 | Pedro Candido | 5.914 |  | 14.785 | Mandaguaçu | THOPEN SOLAR 08 SPE S.A. | -23343 | -52.144194 |  | 40.060.745/0002-41 | 36 | 23156.3261 | 833627.741 | Parana | Mandaguaçu |  | Mandaguaçu,PR,Brasil | Brasil | PR | 40 | Sungrow | SG125-20-1500VDC | 125 | 13440 | Longi | LR4-72HPH-440M | 440 | STI | 154 |  | 4 | 4 | 4 | 4 | Seco | Mandaguaçu/PR | 69 kV |  | Copel | PR Norte | Sul |  | 5MWp ¦ 10MWp |  | Marcos Camargo |  | Douglas Silva |  |  |  | 46010 | Sim | 44999526723 | 44988487986 |  |  | MIPEAAGV | 7XAMXF82 | [11 empty] | https://goo.gl/maps/zstdrLJqcEQABbqr6 | Estrutura 01 | Estrutura 01 | Sim |  | Sim | Thopen - Mandaguaçu
Athon - Marabá 100 | ATHN-MAB100 | OPERAÇÃO | Athon | PA Leste 01 | Camila Viana | 6.12 | 5 | 15.3 | Marabá 100 | ATHON GERACAO DISTRIBUIDA S/A | -5.13209° | -49.01522° |  | 30.997.588/0006-75 | 18 | 16514.12 | 297254.16 | 68506-773 | Marabá | Rua Bom Jesus, S/N, Lote 48, Gleba Geladinho, Bairro Morada Nova | Marabá,PA,Brasil | Brasil | PA | 50 | Huawei | SUN2000-100KTL-H1 | 100 | 18000 | Canadian Solar | KuMAX CS3U-340P | 340 | STI Norland | 97 | Bi-motor | 1 | 5 | 5 | 1 | Óleo | Jacundá/PA | 13,8kV |  | Equatorial Pará | PA Leste | Norte | SOLO TRACKER | 5MWp ¦ 10MWp |  | James Chaves |  | Joilson Silva |  |  |  | 45782 | Sim | +55 85 9788-0140 | 94992405890 |  |  | Z8X8CN31 | AJUO7IA6 |  |  |  |  | Internet EDR |  |  | Marabá 100 | 2000604090 | 1000009970 | 30.997.588/0006-75 | https://www.google.com.br/maps/place/5%C2%B013'20.9%22S+49%C2%B001'52.2%22W/@-5.226019,-49.0317738,1093m/data=!3m1!1e3!4m4!3m3!8m2!3d-5.2224722!4d-49.0311667?entry=ttu&g_ep=EgoyMDI1MDQwOS4wIKXMDSoASAFQAw%3D%3D | Estrutura 01 | Estrutura 02 | Sim | Sim | Sim | Athon - Marabá 100
Athon - Marabá 200 | ATHN-MAB200 | OPERAÇÃO | Athon | PA Leste 01 | Camila Viana | 6.54 | 5 | 15.79 | Marabá 200 | ATHON MARABA 201 EQUIPAMENTOS FOTOVOLTAICOS LTDA, | -5.224956° | -49.029189° |  | 33.512.496/0001-31 | 18 | 16754.21 | 301575.78 | Para | Marabá | BR-222, saída do distrito de Morada Nova, sentido Bom Jesus do Tocantins/PA. Trecho de aproximamente 2,1 km | Marabá,PA,Brasil | Brasil | PA | 50 | Huawei | SUN2000-100KTL-H1 | 100 | 17928 | Canadian Solar | Kumax CS3U-P 1500V | 335 | STI-H250 | 97 |  | 5 | 5 | 5 | 5 | Óleo | Jacundá/PA | 13,8kV |  | Equatorial Pará | PA Leste | Norte | SOLO TRACKER | 5MWp ¦ 10MWp |  | James Chaves |  | Joilson Silva |  |  |  | 45782 | Sim | +55 85 9788-0140 | 94992405890 |  |  | C7GUQJJX | A5OAK662 |  |  |  |  | Internet EDR |  |  | Marabá 205 Marabá 204 Marabá 203 Marabá 202 Marabá 201 | 2000765140 2000765129 2000765127 2000765125 2000765126 | 3017223940 3017249273 3017190708 3022790160 3017249184 | 33.524.958/0001-30 33.524.938/0001-60 33.524.913.000.166 33.524.782/0001-17 33.512.496/0001-31 | https://maps.app.goo.gl/MYpRsofedWRqLj6Z9 | Estrutura 01 | Estrutura 02 | Sim | Sim | Sim | Athon - Marabá 200
Thopen - Marajoara 1 | THPN-MRJ100 | OPERAÇÃO | Thopen | SP Leste 04 | Danuth Fernandes | 2.4 | 2.4 | 6 | Marajoara 1 | THOPEN SOLAR 55 SPE S.A | -23.050056 | -45.656111 |  | 53.074.942/0001-80 | 36 | 9397.224 | 338300.064 | Sao Paulo | Caçapava | Estrada particular Fazenda Marajoara, Nº 1421, Caçapava | Caçapava,SP,Brasil | Brasil | SP | 8 | Huawei | SUN2000-330KTL-H1 | 330 | 5220 | Jinko Solar | Tiger Neo N-type 72HL4-BDV 560-580 Watt | 575 | Brametal | 45 | Bratracker bifileira de 116 módulos | 1 | 1 | 1 | 1 | Seco | Tremembé/SP | 13,2 kV / 13,8 kV |  | EDP São Paulo Distribuição de Energia S.A. | SP Leste | Sudeste | SOLO TRACKER | 3MWp ¦ 5MWp |  | Hélio Silva |  |  |  | Gabriel Alvim |  | 45950 | Sim | +55 85 9926-0398 |  | +55 85 9926-0393 |  | GHM2U0JI | GVEZEN1T | [7 empty] | MATRIX |  |  | 57.161.981/0001-76 | https://www.google.com/maps/place/23%C2%B003'00.2%22S+45%C2%B039'22.0%22W/@-23.05005,-45.6586889,707m/data=!3m2!1e3!4b1!4m4!3m3!8m2!3d-23.05005!4d-45.656114?entry=ttu&g_ep=EgoyMDI1MTAxNC4wIKXMDSoASAFQAw%3D%3D | Estrutura 01 | Estrutura 02 | Sim |  | Sim | Thopen - Marajoara 1
Thopen - Marajoara 2 | THPN-MRJ200 | DECLINADO | Thopen | SP Leste 04 | Danuth Fernandes | 3.2 | 2.4 | 8 | Marajoara 2 | [5 empty] | 36 | 12529.632 | 451066.752 | Sao Paulo | Caçapava |  | Caçapava,SP,Brasil | Brasil | SP | 8 | [8 empty] | 48 |  | 1 | 1 | 1 | 1 | Seco | Tremembé/SP |  |  |  | SP Leste | Sudeste |  | 3MWp ¦ 5MWp |  | Hélio Silva |  |  |  | Gabriel Alvim |  | TBD | Não | +55 85 9926-0398 |  | +55 85 9926-0393 |  | 3JASHG6O | 3LOF1MGV | [12 empty] | Estrutura 01 | Estrutura 02 |  |  | Sim | Thopen - Marajoara 2
Axis - Marialva 1 | AXIS-MRV100 | OPERAÇÃO | Axis | PR Norte 01 | Pedro Candido | 2.6 | 2.5 | 6.5 | Marialva 1 |  | -23.477504 | -51.76457 |  |  | 6 | 10211.66 | 61269.96 | Parana | Marialva | Estrada Perobinha, KM 03, Sítio São João, Zona Rural, 86990-000 | Marialva,PR,Brasil | Brasil | PR | 8 | Huawei | SUN2000-250KTL-H1 | 250 | 3948 | Canadian Solar | BiHiKu7 CS7N-660MB-AG | 660 | MTR | 0 |  | 1 | 1 | 1 | 1 | Óleo | Mandaguaçu/PR | 34,5 kV / 13,8 kV |  | COPEL | PR Norte | Sul | SOLO FIXA | 3MWp ¦ 5MWp |  | Marcos Camargo |  | Douglas Silva |  |  |  | 45901 | Sim | 44999526723 | 44988487986 |  |  | B2CYKG24 | Z8O6A4X5 | [9 empty] | 111776732 | 43.880.268/0030-02 | https://maps.app.goo.gl/9FvFyscXPA2o5b2b6 | Estrutura 01 | Estrutura 01 | Sim | Sim | Sim | Axis - Marialva 1
Thopen - Topázio (Matão 2) | THPN-TPZ100 | OPERAÇÃO | Thopen | SP Centro 02 | Fred Alexandrino | 3.39 | 2.5 | 8.475 | Topázio (Matão 2) | THOPEN SOLAR 08 SPE S.A. | -21.61° | -48.36° |  | 40.060.745/0001-60 | 36 | 13273.5789 | 477848.8404 | Sao Paulo | Matão | Via Carl Fisher, 5350, 15995-054 | Matão,SP,Brasil | Brasil | SP | 10 | Sungrow | 250HX-20 | 250 | 5290 | JA SOLAR | JAM72D42-640/LB | 640 | Axial | 58 |  | 1 | 1 | 1 | 1 | Seco | Matão/SP |  |  | CPFL Piratininga | SP Centro | Sudeste |  | 3MWp ¦ 5MWp |  |  |  | Eduardo Souza |  |  |  | 46056 | Sim |  | 14997479714 |  |  | B1ID7L1N | 7XW5OC3Z | [11 empty] | https://goo.gl/maps/9tDg99Tb5cuKuNSQA | Estrutura 01 | Estrutura 01 |  |  | Sim | Thopen - Topázio (Matão 2)
Thopen - Matão 1 | THPN-MTO100 | OPERAÇÃO | Thopen | SP Centro 02 | Fred Alexandrino | 3.304 | 3 | 2.7865 | Matão 1 | THOPEN SOLAR 15 SPE S.A. | -21.585569º | -48.385953º |  | 52.235.939/0001-39 | 36 | 12936.845 | 465726.4214 | Sao Paulo | Matão | Estrada Pedreira, S/N | Matão,SP,Brasil | Brasil | SP | 10 | Sungrow | SG250HX | 250 kW | 5880 | Seraphim | SRP-545-BMA-BG | 545 Wp | AXIALtracker | 53 | 1VTwin | 1 | 1 | 1 | 1 | Óleo | Matão/SP | 13,8kV |  | CPFL | SP Centro | Sudeste | SOLO TRACKER | 3MWp ¦ 5MWp |  |  |  | Eduardo Souza |  |  |  | 45992 | Sim |  | 14997479714 |  |  | AKVNT13X | JBTFIJOB | [10 empty] | 47.484.214/0001-44 | https://www.google.com/maps/place/21%C2%B035'08.1%22S+48%C2%B023'09.4%22W/@-21.585569,-48.3885279,17z/data=!3m1!4b1!4m4!3m3!8m2!3d-21.585569!4d-48.385953?entry=ttu&g_ep=EgoyMDI1MTEyMy4xIKXMDSoASAFQAw%3D%3D | Estrutura 01 | Estrutura 01 | Sim |  | Sim | Thopen - Matão 1
Athon - Matões 100 | ATHN-MTS100 | OPERAÇÃO | Athon | MA Leste 02 | Pedro Candido | 6.26 | 5 |  | Matões 100 | ATHON MATOES 102 EQUIPAMENTOS FOTOVOLTAICOS LTDA | -5.569995° | -43.181762° |  | 34.386.489/0001-01 | 18 | 16447.93 | 296062.74 | Maranhao | Matões | Fazenda São Pedro - lote 01, Rodovia MA-262Km 3,5 a esquerda. Nº 01, Zona Rural CEP: 65645-000 MATÕES -MA | Matões,MA,Brasil | Brasil | MA | 40 | Canadian Solar | CSI-125KTL-GI-E | 125 | 14560 | Canadian Solar | 450Wp CS3W - 450MS | 455 | Valmont Convert | 52 | Mono-Eixo TRJ | 6 | 6 | 6 | 6 |  | Matões/MA | 13,8kV |  | Equatorial Maranhão | MA Leste | Nordeste | SOLO TRACKER | 5MWp ¦ 10MWp |  | Francisco Junior |  |  |  | Pedro Silva |  | 45754 | Sim | +55 85 9628-0327 |  | +55 85 9910-0172 |  | 2WXO2X55 | KR4PRIWV |  |  |  |  | Internet EDR |  |  | Matões 200 Matões 106 Matões 105 Matões 104 Matões 103 Matões 102 Matões 101 | 2000765606 2000706667 2000706668 2000706729 2000706722 2000706725 2000759645 | 1000113018 1000111345 1000111348 1000111349 1000111346 1000111347 1000112728 | 34.481.696/0001-37 34.299.295.000.160 34.298.572.000.110 34.472.024.000.165 33474375000142 34.386.489.000.101 39.670.011.000.114 | https://www.google.com/maps/place/5%C2%B034'12.0%22S+43%C2%B010'54.3%22W/@-5.5646933,-43.2266622,12026m/data=!3m1!1e3!4m4!3m3!8m2!3d-5.569995!4d-43.181762?entry=ttu&g_ep=EgoyMDI1MDUwMy4wIKXMDSoASAFQAw%3D%3D | Estrutura 01 | Estrutura 02 | Sim | Sim | Sim | Athon - Matões 100
Athon - Matões 200 | ATHN-MTS200 | OPERAÇÃO | Athon | MA Leste 02 | Pedro Candido | 6.48 | 5 |  | Matões 200 | ATHON GERACAO DISTRIBUIDA S/A | -5.574019° | -43.176243° |  | 30.997.588/0007-56 | 18 | 16486.88 | 296763.84 | Maranhao | Matões | Rodovia MA 262 KM 3,5 a esquerda, Lote 1 Zona Rural MATÕES -MA CEP 65645000 | Matões,MA,Brasil | Brasil | MA | 40 | Canadian Solar | CSI-125KTL-GI-E | 125 | 11200 | Canadian Solar | BiHiKu6 Mono 540Wp, CS6W - 540MS | 540 | Convert Italia SpA | 52 |  | 1 | 2 | 2 | 1 |  | Matões/MA | 13,8kV / 69kV |  | Equatorial Maranhão | MA Leste | Nordeste | SOLO TRACKER | 5MWp ¦ 10MWp |  | Francisco Junior |  |  |  | Pedro Silva |  | 45754 | Sim | +55 85 9628-0327 |  | +55 85 9910-0172 |  | X90OCDXF | XFS9UGQX |  |  |  |  | Internet EDR | [6 empty] | https://maps.app.goo.gl/1pFsbPvpAQMsu5Rv7 | Estrutura 01 | Estrutura 02 | Sim | Sim | Sim | Athon - Matões 200
Thopen - Mirassol |  | NEGOCIAÇÃO | Thopen | SP Oeste 02 | Camila Viana | 3.4 | 2.5 |  | Mirassol |  | -20.8482 | -49.5141 |  |  | 36 | 13312.734 | 479258.424 |  | Mirassol |  | Mirassol,SP,Brasil | Brasil | SP | [16 empty] | Tanabi/SP |  |  |  | SP Oeste |  | SOLO TRACKER |  |  | João Neves |  | Paulo Ribeiro |  |  |  | 46037 | Não | 67999082751 | 17997640428 | [21 empty] | Thopen - Mirassol
Thopen - Naviraí |  | NEGOCIAÇÃO | Thopen |  |  | 3.4 | 2.5 |  | Naviraí |  | -23.089 | -54.1802 |  |  | 36 | 13312.734 | 479258.424 |  | Naviraí |  | Naviraí,MS,Brasil | Brasil | MS | [20 empty] | MS Sul |  | SOLO TRACKER |  |  | Damião Martins |  |  |  | Marco Siqueira |  | TBD | Não | +55 85 9926-0526 |  | +55 85 9926-0203 | [20 empty] | Thopen - Naviraí
Renogrid - Nobres 1 | RNGD-NBS100 | OPERAÇÃO | Renogrid | MT Sul 03 | Fred Alexandrino | 3.38 | 2.5 | 4 | Nobres 1 |  | -14.734723° | -56.341146° |  |  | 20 | 5856.75 | 117135 | Mato Grosso | Nobres | Avenida Presidente Getúlio Vargas | Nobres,MT,Brasil | Brasil | MT | 25 | SolarEdge | SE100K | 100 | 6150 | Longi | LR5-72HBD-550M | 550 |  | 0 |  | 1 | 1 | 3 | 3 | Seco | Nobres/MT | 34,5kV |  | ENERGISA | MT Sul | Centro Oeste | SOLO FIXA | 3MWp ¦ 5MWp |  | Valmir Junior |  |  |  | Lucas Lima |  | 45952 | Sim | +55 85 9926-0173 |  | 65981392621 |  | YLWWJ0K8 | 9MTWHVHV |  |  |  |  | Ascenet | 65 33761638 |  | ASSOCIACAO I9 MEGA ENERGIA | W9006867119 | 6/4762831-8 | 46.725.095/0001-01 | https://www.google.com.br/maps/place/14%C2%B044'05.0%22S+56%C2%B020'28.1%22W/@-14.7347252,-56.341905,550m/data=!3m1!1e3!4m4!3m3!8m2!3d-14.734723!4d-56.341146?entry=ttu&g_ep=EgoyMDI1MTEwMi4wIKXMDSoASAFQAw%3D%3D | Estrutura 04 | Estrutura 01 | Sim | Sim | Sim | Renogrid - Nobres 1
2C - Nova Ipixuna 1 | 2C-NIP100 | A MOBILIZAR | 2C | PA Leste 02 | Pedro Candido | 3.469 | 2.5 |  | Nova Ipixuna 1 | [5 empty] | 36 | 45338 | 1632168 | Para | Nova Ipixuna do Pará |  | Nova Ipixuna do Pará,PA,Brasil | Brasil | PA | [20 empty] | PA Leste | Norte | SOLO TRACKER | 5MWp ¦ 10MWp | [7 empty] | TBD | Não | [18 empty] | Estrutura 01 | Estrutura 02 | Não | Não | Sim | 2C - Nova Ipixuna 1
Thopen - Nova Londrina 1 | THPN-NVL100 | OPERAÇÃO | Thopen | PR Oeste 01 | Pedro Candido | 2.7625 | 2.44 |  | Nova Londrina 1 | RZK SOLAR 02 S.A. | -22.744736 | -52.995991 |  | 35.235.917/0001-50 | 36 | 10816.5964 | 389397.4695 | Parana | Nova Londrina |  | Nova Londrina,PR,Brasil | Brasil | PR | 8 | Huawei | SUN2000-250KTL-H1 | 250 | 4480 | JA Solar | JAM72D30-525-550/MB | 545 |  | 46 | Seguidor ±55° | 1 | 1 | 1 | 1 | Seco | São Carlos Do Ivaí/PR | 13,8 kV |  | COPEL | PR Oeste | Sul | SOLO TRACKER | 5MWp ¦ 10MWp |  | Anderson Camargo |  | Ronaldo Silva |  |  |  | 46029 | Sim | 44999830891 | 44999051150 |  |  | VJ4UDFO6 | 424O47NY | [11 empty] | https://www.google.com/maps?q=-22.744735717773438,-52.99599075317383&z=17&hl=en | Estrutura 01 | Estrutura 01 | Sim |  | Sim | Thopen - Nova Londrina 1
Thopen - Nova Londrina 2 | THPN-NVL200 | OPERAÇÃO | Thopen | PR Oeste 01 | Pedro Candido | 2.7625 | 3.08 |  | Nova Londrina 2 | RZK SOLAR 02 S.A. | -22.744736 | -52.995991 |  | 35.235.917/0001-50 | 36 | 10816.5964 | 389397.4695 | Parana | Nova Londrina |  | Nova Londrina,PR,Brasil | Brasil | PR | 10 | Huawei | SUN2000-250KTL-H1 | 250 | 5656 | JA Solar | JAM72D30-525-550/MB | 545 |  | 51 | Seguidor ±55° | 1 | 1 | 1 | 1 | Seco | São Carlos Do Ivaí/PR | 13,8 kV |  | COPEL | PR Oeste | Sul | SOLO TRACKER | 3MWp ¦ 5MWp |  |  |  | Ronaldo Silva |  |  |  | 46029 | Sim |  | 44999051150 |  |  | AYGDBITS | O1FY5R7M | [11 empty] | https://www.google.com/maps?q=-22.744735717773438,-52.99599075317383&z=17&hl=en |  |  |  |  | Sim | Thopen - Nova Londrina 2
Thopen - Nova Mutum |  | NEGOCIAÇÃO | Thopen | MT Sul 03 | Fred Alexandrino | 6.7 | 5 |  | Nova Mutum |  | -13.7779 | -56.0996 |  |  | 36 | 26233.917 | 944421.012 |  | Nova Mutum |  | Nova Mutum,MT,Brasil | Brasil | MT | [20 empty] | MT Sul |  | SOLO TRACKER |  |  | Valmir Junior |  |  |  | Lucas Lima |  | 46037 | Não | +55 85 9926-0173 |  | 65981392621 | [20 empty] | Thopen - Nova Mutum
Axis - Nova Venécia 1 | AXIS-NVN100 | A MOBILIZAR | Axis | ES Norte 02 | Vitor Valadares | 0.655 | 0.5 |  | Nova Venécia 1 | [5 empty] | 12 | 2800.13 | 33601.56 | Espirito Santo | Nova Venécia |  | Nova Venécia,ES,Brasil | Brasil | ES | [20 empty] | ES Norte | Sudeste | SOLO FIXA | 500kWp ¦ 1MWp | [7 empty] | TBD | Não | [18 empty] | Estrutura 01 | Estrutura 02 | Não | Não | Sim | Axis - Nova Venécia 1
Axis - Nova Venécia 2 | AXIS-NVN200 | A MOBILIZAR | Axis | ES Norte 02 | Vitor Valadares | 0.65 | 1 |  | Nova Venécia 2 | [5 empty] | 12 | 5595.98 | 67151.76 | Espirito Santo | Nova Venécia |  | Nova Venécia,ES,Brasil | Brasil | ES | [20 empty] | ES Norte | Sudeste | SOLO FIXA | 1MWp ¦ 3MWp | [7 empty] | TBD | Não | [18 empty] | Estrutura 01 | Estrutura 02 | Não | Não | Sim | Axis - Nova Venécia 2
Renogrid - Nova Xavantina 1 | RNGD-NVX100 | OPERAÇÃO | Renogrid | MT Leste 01 | Fred Alexandrino | 3.38 | 2.5 | 5.85 | Nova Xavantina 1 |  | -14.637256 | -52.368981 |  |  | 20 | 5856.75 | 117135 | Mato Grosso | Nova Xavantina | Estrada Vicinal Rural, 0 – Zona Rural | Nova Xavantina,MT,Brasil | Brasil | MT | 25 | SolarEdge | SE100K | 100 | 6150 | Longi | LR5-72HBD-550M | 550 |  | 0 |  | 3 | 3 | 3 | 3 | Seco | Nova Xavantina/MT | 34,5kV | 1 de 30 kVA | ENERGISA | MT Leste | Centro Oeste | SOLO FIXA | 3MWp ¦ 5MWp | [5 empty] | Gabriel Oliveira |  | 45952 | Sim | RNI |  | 8599260542 |  | 76R9YV7B | 804CMD31 |  |  |  |  | Vip Net | 66 98419-1010 |  | ES PARTICIPAÇÕES MATO GROSSENSE LTDA | W9013103844 | 6/4837533-1 | 46.725.095/0001-01 | https://maps.app.goo.gl/tpszignzhc26Zfm97 | Estrutura 04 | Estrutura 02 | Sim | Sim | Sim | Renogrid - Nova Xavantina 1
Renogrid - Nova Xavantina 2 | RNGD-NVX200 | OPERAÇÃO | Renogrid | MT Leste 01 | Fred Alexandrino | 3.38 | 2.5 | 5.2 | Nova Xavantina 2 |  | -14,654827° | -52,371252° |  |  | 20 | 5856.75 | 117135 | Mato Grosso | Nova Xavantina | Rua Venha Ver, Conagro | Nova Xavantina,MT,Brasil | Brasil | MT | 25 | SolarEdge | SE100K | 100 | 6150 | Longi | LR5-72HBD-550M | 550 |  | 0 |  | 3 | 3 | 3 | 3 | Seco | Nova Xavantina/MT | 34,5kV | 1 de 30 kVA | ENERGISA | MT Leste | Centro Oeste | SOLO FIXA | 3MWp ¦ 5MWp | [5 empty] | Gabriel Oliveira |  | 45952 | Sim |  |  | 8599260542 |  | YP56488E | N9OD7U4W |  |  |  |  | Vip Net | 66 98419-1010 |  | ASSOCIACAO I9 MEGA ENERGIA | 2919135 | 6/4795150-4 | 61.236.558/0001-65 | https://maps.app.goo.gl/zsppzu9UppvcXCTVA | Estrutura 04 | Estrutura 02 | Sim | Sim | Sim | Renogrid - Nova Xavantina 2
Thopen - Ouro Branco | THPN-ORB100 | OPERAÇÃO | Thopen | AL Oeste 01 | Camila Viana | 2.7 | 2 |  | Ouro Branco |  | -9.1435 | -37.3685 |  |  | 36 | 10571.877 | 380587.572 | Alagoas | Ouro Branco |  | Ouro Branco,AL,Brasil | Brasil | AL | [16 empty] | Santana Do Ipanema/AL |  |  |  | AL Oeste |  |  |  |  | Ricardo Silva | [5 empty] | 46161 | Sim | 82999915925 |  |  |  | 8E0PI844 | 3CXXA3DA | [11 empty] | https://maps.app.goo.gl/MB2jnvvEUWeaenby9 |  |  |  |  | Sim | Thopen - Ouro Branco
Thopen - Palotina II |  | NEGOCIAÇÃO | Thopen |  |  | 3.2 | 2.5 |  | Palotina II |  | -24.2661 | -53.8758 |  |  | 36 | 12529.632 | 451066.752 |  | Palotina |  | Palotina,PR,Brasil | Brasil | PR | [20 empty] | PR Oeste |  | SOLO TRACKER |  |  | Damião Martins |  |  |  | Marco Siqueira |  | TBD | Não | +55 85 9926-0526 |  | +55 85 9926-0203 | [20 empty] | Thopen - Palotina II
Thopen - Paranaíba |  | A MOBILIZAR | Thopen | MS Leste 01 |  | 3.1 |  |  | Paranaíba | [5 empty] | 36 | 12136.5 | 436914 | Mato Grosso do Sul | Paranaíba |  | Paranaíba,MS,Brasil | Brasil | MS | [20 empty] | MS Leste | [10 empty] | TBD | Não | [23 empty] | Thopen - Paranaíba
Thopen - Paranavaí | THPN-PRV100 | OPERAÇÃO | Thopen | PR Oeste 01 | Pedro Candido | 2.6 | 2 | 6 | Paranavaí |  | -23,1219° S | -52,5246° W |  |  | 36 | 10180.326 | 366491.736 | 87.710-540 | Paranavaí | RECANTO DO RATINHO I, s/n, Zona Rural | Paranavaí,PR,Brasil | Brasil | PR | 8 | Huawei | SUN2000-250KTL-H1 | 250 kW | 4524 | LONGi Solar | LR5-72HGD-580M | 580 Wp | Axial | 42 | 1V52 | 1 |  | 1 | 1 |  | São Carlos Do Ivaí/PR | 34,5 kV | 800V / 220-127V | COPEL | PR Oeste | Sul | SOLO TRACKER | 1MWp ¦ 3MWp |  |  |  | Ronaldo Silva |  |  |  | 46167 | Sim |  |  |  |  | I75Q9O3S | HEJS91K1 | [11 empty] | https://maps.google.com/?q=-23.1219167,-52.5246111 |  |  |  | Sim | Sim | Thopen - Paranavaí
Thopen - Parelhas | THPN-PRL100 | OPERAÇÃO | Thopen | RN Sul 01 | Camila Viana | 2.604 | 1.8 | 3.808 | Parelhas | THOPEN SOLAR 10 S.A. | -6,677306° | -36,710111° |  | 49.408.882/0001-18 | 36 | 10195.988 | 367055.5694 | Rio Grande do Norte | Parelhas | Zona Rural – Parelhas/RN | Parelhas,RN,Brasil | Brasil | RN | 8 | Sungrow | SG250HX-20 | 250 | 3714 | Canadian Solar | TOPBiHiKu7 (Série CS7N-xxxTB-AG) | 700 |  | 0 |  | 2 | 2 | 2 | 2 |  | Parelhas/RN | 13,8 kV | 1 × 20 kVA (13,8 kV / 0,22 kV) | Neoenergia Cosern | RN Sul | Nordeste |  | 1MWp ¦ 3MWp |  | Claudio Silva | [5 empty] | 46020 | Sim | 84999447620 |  |  |  | MN45RO6R | EQZ0Z4D3 | [11 empty] | https://maps.app.goo.gl/J2RypFde2u5Hqto76 | Estrutura 01 | Estrutura 01 | Sim |  | Sim | Thopen - Parelhas
Axis - São José do Egito | AXIS-SJE100 | FINALIZADO | Axis | PE Oeste 01 | TBD | 0.13 | 0.1 | 0.2992 | São José do Egito |  | -7.506111° | -37.268611° |  |  | 12 | 518.7 | 6224.4 | Pernambuco | São José do Egito | Sítio Queimadas, Estrada São José do Egito | São José do Egito,PE,Brasil | Brasil | PE | 2 | SMA | STP 50, 50kW, Marca SMA, 380V, 3F. | 50 | 400 | JA Solar | JAP6(K)-72-325/4BB | 325 | N/A | 0 | N/A | [5 empty] | Petrolina/PE | 13,8kV |  |  | PE Oeste | Nordeste | SOLO FIXA | 0 kWp ¦ 100kWp |  | Rodrigo Silva |  |  |  | Emerson Silva |  | 45810 | Sim | +55 85 9712-1836 |  | +55 85 9859-0104 |  | SNATNWMA | BBKQXXOG | [7 empty] | PETROLINA 01 | 6622126 | 7029191276 | 16.670.085/0001-55 | https://maps.app.goo.gl/cT7FqV2FP3v6WY2X6 | Estrutura 01 | Estrutura 02 | Não | Sim | Sim | Axis - São José do Egito
Axis - Petrolina 2 | AXIS-PTL200 | OPERAÇÃO | Axis | PE Oeste 01 | Vitor Valadares | 3.402 | 2.6 | 9.04 | Petrolina 2 |  | -9.300937° | -40.564209° |  |  | 12 | 13573.98 | 162887.76 | Pernambuco | Petrolina |  | Petrolina ,PE,Brasil | Brasil | PE | 25 | Huawei | SUN2000-100KTL-H1 | 100 | 9720 | Trina Solar | TSM-PE15H | 350 | STI Norland | 81 | Bifila 1 eixo N-S autoalim. | 1 | 1 | 1 | 1 | Óleo | Petrolina/PE |  |  | Neoenergia Pernambuco | PE Oeste | Nordeste | SOLO FIXA | 3MWp ¦ 5MWp |  | Rodrigo Silva |  |  |  | Emerson Silva |  | 45810 | Sim | +55 85 9712-1836 |  | +55 85 9859-0104 |  | OWY9YMOG | PSTH8LPG | [7 empty] | PETROLINA 02 | 9024848 | 7038237270 | 35.299.820/0001-00 | https://maps.app.goo.gl/GPhNLqRBh2VMPqTk7 | Estrutura 01 | Estrutura 02 | Sim |  | Sim | Axis - Petrolina 2
Axis - Petrolina 3 | AXIS-PTL300 | OPERAÇÃO | Axis | PE Oeste 01 | Vitor Valadares | 3.474 | 2.6 | 1.66 | Petrolina 3 |  | -9.133916° | -40.546686° |  |  | 12 | 13861.26 | 166335.12 | Pernambuco | Petrolina | Zona Rural, Petrolina – PE | Petrolina ,PE,Brasil | Brasil | PE | 10 | Huawei | SUN2000-250KTL-H1 | 250 | 5264 | CanadianSolar | CS7N-(640~670)MB-AG | 660 | MTR | 52 | ARCOL | 1 | 1 | 1 | 1 | Óleo | Petrolina/PE | 13,8kV |  | Neoenergia Pernambuco | PE Oeste | Nordeste | SOLO FIXA | 3MWp ¦ 5MWp |  | Rodrigo Silva |  |  |  | Emerson Silva |  | 45810 | Sim | +55 85 9712-1836 |  | +55 85 9859-0104 |  | AF2Y67V0 | VKOP9VOU | [7 empty] | PETROLINA 03 | 9280161 | 7059796199 | 49.275.400/0006-03 | https://maps.app.goo.gl/nAuR5fA9fEjHkvXeA | Estrutura 01 | Estrutura 02 | Sim |  | Sim | Axis - Petrolina 3
Thopen - Pharmas |  | A MOBILIZAR | Thopen | PR Norte 02 | Pedro Candido | 3 | 2.25 |  | Pharmas | [5 empty] | 36 | 11745 | 422820 | Parana | Bandeirantes |  | Bandeirantes,PR,Brasil | Brasil | PR |  |  | SG125HV e KAKO BLUEPLANET 150kW TL3 | [13 empty] | Caucaia/CE |  |  |  | PR Norte | Sul |  | 3MWp ¦ 5MWp |  |  |  | Pedro Oliveira |  |  |  | 46209 | Não |  | +55 85 8559-6491 | [15 empty] | https://maps.app.goo.gl/UkaMasveTXfpjqrs9?g_st=iw |  |  |  |  | Sim | Thopen - Pharmas
Thopen - Piracicaba 1 | THPN-PRB100 | OPERAÇÃO | Thopen | SP Leste 03 | Danuth Fernandes | 2.99 | 2.5 | 6.8 | Piracicaba 1 | THOPEN SOLAR 55 SPE S.A | -22.62799 | -47.65957 |  | 53.074.942/0001-80 | 36 | 11707.3749 | 421465.4964 | Sao Paulo | Piracicaba | Estrada Mun. Norimar Aparecida Brieda | Piracicaba,SP,Brasil | Brasil | SP | 12 | Huawei | SUN2000-215KTL-H0 | 200 KW | 5488 | Canadian Solar | CS6W-545MB-AG 1500V | 545 KWp | Brametal | 49 | Bifileira | 1 | 1 | 1 | 1 | Seco |  | 11,4KV |  | CPFL | SP Leste | Sudeste | SOLO TRACKER | 1MWp ¦ 3MWp | [7 empty] | 45980 | Sim |  |  |  |  | PXMZ9PS1 | LND257TA | [8 empty] | 4003425295 |  | 46.454.679/0001-90 | https://maps.app.goo.gl/GrEc3kgirCcQWQ2M6 | Estrutura 01 | Estrutura 01 | Sim |  | Sim | Thopen - Piracicaba 1
Thopen - Poconé 1 | THPN-PCN100 | OPERAÇÃO | Thopen | MT Sul 02 | Fred Alexandrino | 3.25 | 2.5 |  | Poconé 1 | USINA SOLAR RZK 25 SPE LTDA | -16.2827021 | -56.6078188 |  | 52.495.644/0001-00 | 36 | 12725.4075 | 458114.67 | Mato Grosso | Poconé | CHACARA ARARA AZUL - POCONE/ MT - CEP: 78175-000 | Poconé,MT,Brasil | Brasil | MT | 10 | Sungrow | SG250HX | 250 | 5400 | Canadian Solar | BiHiKu7-CS7N-640 | 640 |  | 57 |  | 1 | 1 | 1 | 1 | Seco |  | 13,8 kV |  | Energisa/MT | MT Sul | Centro Oeste | SOLO TRACKER | 3MWp ¦ 5MWp | [7 empty] | 45992 | Sim |  |  |  |  | RM3EHKG7 | 27VLW2OH | [11 empty] | https://www.google.com/maps/place/16%C2%B017%2722.1%22S+56%C2%B036%2726.7%22W/@-16.2734745,-56.6150286,12z/data=!4m4!3m3!8m2!3d-16.289463!4d-56.6074219?hl=pt-BR&entry=ttu&g_ep=EgoyMDI2MDExMy4wIKXMDSoASAFQAw%3D%3D | Estrutura 03 | Estrutura 01 | Sim |  | Sim | Thopen - Poconé 1
Thopen - Pompéia |  | NEGOCIAÇÃO | Thopen |  |  | 3.4 | 2.5 |  | Pompéia |  | -21.9848 | -50.1593 |  |  | 36 | 13312.734 | 479258.424 |  | Pompéia |  | Pompéia,SP,Brasil | Brasil | SP | [20 empty] | SP Oeste |  | SOLO TRACKER |  |  | Damião Martins |  |  |  | Marco Siqueira |  | TBD | Não | +55 85 9926-0526 |  | +55 85 9926-0203 | [20 empty] | Thopen - Pompéia
Axis - Ponto Belo 1 | AXIS-PTB100 | OPERAÇÃO | Axis | BA Sul 01 | Vitor Valadares | 3.13 | 2.5 |  | Ponto Belo 1 |  | -18.13039° | -40.52545° |  |  | 12 | 13902.3 | 166827.6 | Espirito Santo | Ponto Belo | Fazenda Bela Vista, Corrego da Montanha, Zona Rural, Ponto Belo – ES | Ponto Belo,ES,Brasil | Brasil | ES | 10 | Huawei | SUN2000 – 250KTL – H1 | 250 | 4740 | CanadianSolar | CS7N-660MB-AG | 660 | Mesa Fixa | 0 | Mesa Fixa | 1 | 1 | 1 | 1 | Óleo | Ibirapuã/BA | 13,8kV | 30kVA |  | BA Sul | Nordeste | SOLO FIXA | 3MWp ¦ 5MWp |  | Renato Julien |  |  |  | Alex Cardoso |  | 45824 | Sim | +55 85 9861-0034 |  | +55 85 9819-0016 |  | SUMW2WPL | TOJ7G9PA | [7 empty] | Ponto Belo | 161080246 | 451256891 | 48.275.784/0001-97 | https://www.google.com.br/maps/place/UFV+Axis+Ponto+Belo/@-18.1301622,-40.5257224,614m/data=!3m1!1e3!4m12!1m5!3m4!2zMTjCsDA3JzQ5LjQiUyA0MMKwMzEnMzEuNiJX!8m2!3d-18.1303889!4d-40.5254444!3m5!1s0xb507005d9f1c2f:0xf1a29a0e5cb62c1c!8m2!3d-18.1306026!4d-40.5254479!16s%2Fg%2F11x5s1zrcx?entry=ttu&g_ep=EgoyMDI1MDcwOS4wIKXMDSoASAFQAw%3D%3D | Estrutura 01 | Estrutura 02 | Sim |  | Sim | Axis - Ponto Belo 1
Thopen - Porteiras 1 | THPN-PRT100 | DECLINADO | Thopen | CE Sul 02 | TBD | 3.51 | 2.5 |  | Porteiras 1 | THOPEN SOLAR 55 SPE S.A | -7.6915° | -39.1278° |  | 53.074.942/0001-80 | 36 | 13743.4401 | 494763.8436 | Ceara | Porteiras | Estrada Aparecida, Zona Rural, 18190-000 | Porteiras,CE,Brasil | Brasil | CE | 10 | Huawei | SUN2000-250KTL-H1 | 250 | 5400 | TRINA | TSM-NEG19RC20 | 580–605 Wp | Soltec | 45 | SFONE | 1 | 1 | 1 | 1 | Seco |  | 13,8 kV |  | Enel Ceará | CE Sul | Nordeste | SOLO TRACKER | 3MWp ¦ 5MWp | [7 empty] | TBD | Não |  |  |  |  | HC4P048D | X8EN0VHQ | [10 empty] | 46.454.679/0004-32 | https://goo.gl/maps/2AgpiHZArKp5UaRz7 | Estrutura 01 | Estrutura 02 |  |  | Sim | Thopen - Porteiras 1
Thopen - Porto |  | NEGOCIAÇÃO | Thopen |  |  | 7 | 5 |  | Porto |  | -23.5808 | -53.3358 |  |  | 36 | 27408.57 | 986708.52 |  | Porto |  | Porto,PR,Brasil | Brasil | PR | [20 empty] | PR Norte |  | SOLO FIXA |  |  | Damião Martins |  |  |  | Marco Siqueira |  | TBD | Não | +55 85 9926-0526 |  | +55 85 9926-0203 | [20 empty] | Thopen - Porto
Thopen - Porto Real 2 | THPN-PTR200 | DECLINADO | Thopen | RJ Sul 01 | Danuth Fernandes | 3.375 | 2.5 |  | Porto Real 2 | [5 empty] | 36 | 13214.8463 | 475734.465 | Rio de Janeiro | Porto Real |  | Porto Real,RJ,Brasil | Brasil | RJ | 10 | [8 empty] | 60 |  | 1 | 1 | 1 | 1 | Seco | Barra Mansa/RJ |  |  |  | RJ Sul | Sudeste |  | 3MWp ¦ 5MWp |  |  |  | Adão Neto |  |  |  | TBD | Não |  | +55 85 9926-0124 |  |  | OJZKOMYP | JOHYNL3E | [12 empty] | Estrutura 01 | Estrutura 02 |  |  | Sim | Thopen - Porto Real 2
Thopen - Porto Real 3 | THPN-PTR300 | DECLINADO | Thopen | RJ Sul 01 | Danuth Fernandes | 3.35 | 2.5 |  | Porto Real 3 | [5 empty] | 36 | 13116.9585 | 472210.506 | Rio de Janeiro | Porto Real |  | Porto Real,RJ,Brasil | Brasil | RJ | 10 | [8 empty] | 60 |  | 1 | 1 | 1 | 1 | Seco | Barra Mansa/RJ |  |  |  | RJ Sul | Sudeste |  | 3MWp ¦ 5MWp |  |  |  | Adão Neto |  |  |  | TBD | Não |  | +55 85 9926-0124 |  |  | 83U6LGBY | QZIAIC86 | [12 empty] | Estrutura 01 | Estrutura 02 |  |  | Sim | Thopen - Porto Real 3
Thopen - Primavera 1 | THPN-PRM100 | OPERAÇÃO | Thopen | ES Norte 01 | Vitor Valadares | 1.296 | 1 | 2.322 | Primavera 1 | THOPEN SOLAR 07 S.A. | -18.819242° | -39.909458° |  | 40.062.073/0001-22 | 36 | 5074.501 | 182682.0346 | Espirito Santo | Vargem Grande | Rodovia BR 101, Km 80, Sede, 29.940-800 | Vargem Grande,ES,Brasil | Brasil | ES | 4 | Sungrow | SG250HX | 250 | 2400 | JA Solar | JAM72D30 525-550/MB | 540 | STI | 44 | STI-H250 | 1 | 2 | 2 | 1 | Óleo | São Mateus/ES | 13,8 kV |  | EDP Espírito Santo (EDP-ES) | ES Norte | Sudeste | SOLO TRACKER | 1MWp ¦ 3MWp |  | Marcos Duarte |  |  |  | Italo Oliveira |  | 46006 | Sim | 85 99260244 |  | 0 |  | NIZZW0VH | VNJCHL3R | [7 empty] | THOPEN SOLAR 07 S.A |  |  | 52.215.418/0001-10 | 18°49'09.3"S 39°54'34.1"W - Google Maps | Estrutura 01 | Estrutura 02 | Sim |  | Sim | Thopen - Primavera 1
Thopen - Primavera 2 | THPN-PRM200 | OPERAÇÃO | Thopen | ES Norte 01 | Vitor Valadares | 1.296 | 1 | 2.297 | Primavera 2 | THOPEN SOLAR 07 S.A. | -18.819242° | -39.909458° |  | 40.062.073/0001-22 | 36 | 5074.501 | 182682.0346 | Espirito Santo | Vargem Grande | Rodovia BR 101, Km 80, Sede, 29.940-800 | Vargem Grande,ES,Brasil | Brasil | ES | 4 | Sungrow | SG250HX | 250 | 2400 | JA Solar | JAM72D30 525-550/MB | 540 | STI | 44 | STI-H250 | 1 | 2 | 2 | 1 | Seco | São Mateus/ES | 13,8 kV |  | EDP Espírito Santo (EDP-ES) | ES Norte | Sudeste | SOLO TRACKER | 1MWp ¦ 3MWp |  | Marcos Duarte |  |  |  | Italo Oliveira |  | 46006 | Sim | 85 99260244 |  | 0 |  | OX4KAX7V | 4CN1YRIC | [7 empty] | THOPEN SOLAR 07 S.A |  |  | 52.215.418/0001-10 | 18°49'09.3"S 39°54'34.1"W - Google Maps | Estrutura 01 | Estrutura 02 | Sim |  | Sim | Thopen - Primavera 2
Thopen - Ribeirão Cascalheira |  | A MOBILIZAR | Thopen | MT Leste 01 | Fred Alexandrino | 3.22 | 3.37 |  | Ribeirão Cascalheira |  | -12.9234 | -51.801 |  |  | 36 | 12606.3 | 453826.8 | Mato Grosso | Ribeirão Cascalheiras | Estrada Municipal, S/N (UFV), Rural, Ribeirão Cascalheira - MT | Ribeirão Cascalheiras,MT,Brasil | Brasil | MT | 9 | Huawei | SUN2000-250KTL-H1 + SUN2000-330KTL-H1 | 250 / 300 | 5712 | Longi | LR5-72HGD 590Wp | 590 |  | 51 | Tracker Axial 1V Twin | 1 |  |  | 1 | Seco |  | 34,5 kV |  | ENERGISA/MT | MT Leste | Centro Oeste | SOLO TRACKER | 3MWp ¦ 5MWp | [5 empty] | Gabriel Oliveira |  | TBD | Não |  |  | 8599260542 | [14 empty] | https://maps.app.goo.gl/a3WUQZF94TphdPgB6 |  |  |  |  | Sim | Thopen - Ribeirão Cascalheira
Thopen - Rodrigues I |  | OPERAÇÃO | Thopen | RN Sul 01 | Camila Viana | 2.56 | 2 | 3.4 | Rodrigues I | THOPEN SOLAR 10 S.A. | -5.665989° | -36.019794° |  | 49.408.882/0001-18 | 36 | 10023.7056 | 360853.4016 | Rio Grande do Norte | Santa Cruz | RN-023, 10, Santa Cruz - RN, 59200-000 | Santa Cruz,RN,Brasil | Brasil | RN | 8 | Sungrow | SG250HX | 250 | 3672 | Canadian Solar | TOPBiHiKu7 Bifacial | 700 |  | 0 |  | 1 | 2 | 2 | 1 | Seco | Parelhas/RN | 13.8 kV | 1 × 30 kVA, 13,8 kV / 220 V | COSERN – Neoenergia | RN Leste | Nordeste | SOLO FIXA | 1MWp ¦ 3MWp |  | Claudio Silva | [5 empty] | 46020 | Sim | 84999447620 |  |  |  | JIG4F4IL | 7YZ201TA | [11 empty] | Usina Solar fotovoltaica - Rodrigues I - Google Maps | Estrutura 01 | Estrutura 01 | Sim |  | Sim | Thopen - Rodrigues I
Thopen - Rodrigues II |  | A MOBILIZAR | Thopen | RN Norte 01 | Camila Viana | 2.57 |  |  | Rodrigues II | [5 empty] | 36 | 10062.8607 | 362262.9852 | Rio Grande do Norte | São Bento do Norte |  | São Bento do Norte,RN,Brasil | Brasil | RN | [20 empty] | RN Norte | Nordeste |  | 1MWp ¦ 3MWp | [7 empty] | TBD | Não | [18 empty] | Estrutura 01 | Estrutura 01 |  |  | Não | Thopen - Rodrigues II
Thopen - Rodrigues II |  | A MOBILIZAR | Thopen | RN Sul 01 | Camila Viana | 2.57 |  |  | Rodrigues II | [5 empty] | 36 | 10061.55 | 362215.8 | Rio Grande do Norte | Santa Cruz |  | Santa Cruz,RN,Brasil | Brasil | RN | [16 empty] | Parelhas/RN |  |  |  | RN LESTE |  |  |  |  | Claudio Silva | [5 empty] | TBD | Não | 84999447620 | [22 empty] | Thopen - Rodrigues II
Thopen - Salto Pirapora 3 | THPN-SPP300 | OPERAÇÃO | Thopen | SP Leste 02 | Danuth Fernandes | 1.35 | 1 |  | Salto Pirapora 3 | THOPEN SOLAR 55 SPE S.A | −23.68939 | −47.54758 |  | 53.074.942/0001-80 | 36 | 5285.9385 | 190293.786 | Sao Paulo | Salto de Pirapora | Estrada viscenal - SLR - 139 | Salto de Pirapora,SP,Brasil | Brasil | SP | 4 | HUAWEI | SUN2000-250KTL-H1 | 250 | 2232 | Vertex N | TSM-NEG19RC.20 Bifacial | 605 | TRINA | 14 | Tracker Vanguard- 1P | 1 | 1 | 1 | 1 |  | Sorocaba/SP | 23,1kV |  | CPFL Companhia Piratininga de Força e Luz | SP Leste | Sudeste | SOLO FIXA | 1MWp ¦ 3MWp |  | Eduardo Mendes |  | Milton Ramos |  |  |  | 45950 | Sim | 8599926034 | 15988243833 |  |  | 92QPF16Z | C7WFXWPY | [8 empty] | 4003684387 |  | 40.432.544/0157-64 | https://maps.app.goo.gl/U49uYoYh2rzb4Yar7 | Estrutura 01 | Estrutura 01 | Sim |  | Sim | Thopen - Salto Pirapora 3
Thopen - Santa Bárbara 1 | THPN-STB100 | OPERAÇÃO | Thopen | SP Leste 03 | Danuth Fernandes | 3.12 | 2.4 | 6.7 | Santa Bárbara 1 | THOPEN SOLAR 55 SPE S.A | -22.7934604 | -47.408892 |  | 53.074.942/0001-80 | 36 | 12216.3912 | 439790.0832 | Sao Paulo | Santa Bárbara D´Oeste | Rodovia dos Bandeirantes (SP-348), KM 129 N° S/N | Santa Bárbara D´Oeste,SP,Brasil | Brasil | SP | 12 | Huawei | SUN2000-215KTL-H0 | 200 | 5824 |  |  | 530 / 540 | Brametal | 52 | Bratracker bifileira de 112 módulos | 1 | 1 | 1 | 1 | Seco |  | 11,4 kV / 13,8 kV |  | CPFL Paulista | SP Leste | Sudeste | SOLO TRACKER | 3MWp ¦ 5MWp | [7 empty] | 45950 | Sim |  |  |  |  | IXLCVNIA | C4LXJ4TD | [7 empty] | MATRIX |  |  | 57.161.981/0001-76 | https://maps.app.goo.gl/FZJJJ7Tdf3rvoBTq6 | Estrutura 01 | Estrutura 01 | Sim |  | Sim | Thopen - Santa Bárbara 1
Athon - Santa Maria do Pará 100 | ATHN-SMP100 | OPERAÇÃO | Athon | PA Norte 01 | Camila Viana | 7.128 | 5 | 13.824 | Santa Maria do Pará 100 | ATHON GERACAO DISTRIBUIDA II S.A. | -1.33739° | -47.56044° |  | 38.213.667/0007-30 | 18 | 16740.93 | 301336.74 | Para | Santa Maria do Pará | TRAVESSA SÃO JOSÉ, N° 378, SANTA MARIA, PARÁ - CEP 68738-000 | Santa Maria do Pará,PA,Brasil | Brasil | PA | 20 | Huawei | SUN2000-250KTL-H1 | 250 | 10800 | Risen | RSM132-8-640BMDG-660BMDG | 660 | Brametal | 90 | Bi-motor | 7 | 7 | 7 | 7 |  | Santa Maria Do Pará/PA | 34,5kV | 15kVA | Equatorial Pará | PA Norte | Norte | SOLO TRACKER | 5MWp ¦ 10MWp |  | Gilson Souza |  | Manuel Silva |  |  |  | 45727 | Sim | +55 85 9810-0018 | 91992651827 |  |  | PMKV617E | 0UDBCKTR |  |  |  |  | Internet EDR | 11 97392-4161 |  | Santa Maria do Pará 107 Santa Maria do Pará 106 Santa Maria do Pará 105 Santa Maria do Pará 104 Santa Maria do Pará 103 Santa Maria do Pará 102 Santa Maria do Pará 101 | 2001235321 2001237579 2001237578 2001237574 2001235320 2001237499 2001235269 | 3030500716 3030500589 3030500341 3030504037 3030475983 3030496824 3030475550 | 38.213.667.000.730 38.213.667.000.730 38.213.667.000.730 38.213.667.000.730 38.213.667.000.730 38.213.667.000.730 38.213.667.000.730 | https://maps.app.goo.gl/x95ResjoDoKd8mRg6 | Estrutura 01 | Estrutura 02 | Sim | Sim | Sim | Athon - Santa Maria do Pará 100
Thopen - Santa Rita |  | NEGOCIAÇÃO | Thopen |  |  | 3.4 | 2.5 |  | Santa Rita |  | -17.321 | -53.1677 |  |  | 36 | 13312.734 | 479258.424 | Goias | Santa Rita do Araguaia |  | Santa Rita do Araguaia,GO,Brasil | Brasil | GO | [20 empty] | GO Oeste |  | SOLO TRACKER |  |  | Damião Martins |  |  |  | Marco Siqueira |  | TBD | Não | +55 85 9926-0526 |  | +55 85 9926-0203 | [20 empty] | Thopen - Santa Rita
Thopen - Santana do Ipanema | THPN-SDI100 | OPERAÇÃO | Thopen | AL Oeste 01 | Camila Viana | 3.22 | 3.22 | 4.09 | Santana do Ipanema |  | -9.4036 | -37.213 |  |  | 36 | 12607.9422 | 453885.9192 | Alagoas | Santana do Ipanema | PV. Caiçara, S/N, Zona Rural, Santana do Ipanema - AL | Santana do Ipanema,AL,Brasil | Brasil | AL | 24 | Huawei | SUN2000-100KTL-M2 | 100kW | 4920 | Trina Solar | TSM-655DEG21C.20 | 655 Wp | [5 empty] | 12 | 12 | Padrão aéreo a óleo mineral | Santana Do Ipanema/AL | 380V / 220V |  | 13,8 kV | AL Oeste |  |  |  |  | Ricardo Silva | [5 empty] | 46160 | Sim | 82999915925 |  |  |  | 1GZAK65X | PIPNHAJT | [11 empty] | https://www.google.com/maps/place/9%C2%B021%2757.6%22S+37%C2%B013%2758.8%22W/@-9.3657279,-37.2330773,145m/data=!3m1!1e3!4m4!3m3!8m2!3d-9.366!4d-37.233?entry=ttu&g_ep=EgoyMDI2MDUyMC4wIKXMDSoASAFQAw%3D%3D |  |  |  |  | Sim | Thopen - Santana do Ipanema
Thopen - Santarem 1 e 2 | THPN-STR100 | OPERAÇÃO | Thopen | PA Oeste 01 | Pedro Candido | 6.51 | 6.51 | 13.932 | Santarem 1 e 2 | THOPEN SOLAR 55 SPE S.A | -2.511697 | -54.676981 |  | 53.074.942/0001-80 | 36 | 25489.9701 | 917638.9236 | Para | Santarém | a Rodovia Santarem – Curua – UMA (PA-370), KM10, Maruru, Santarém – PA | Santarém,PA,Brasil | Brasil | PA | 20 | Huawei | SUN2000-250KTL-H1 | 250 | 11424 | BYD | PHX72D (Phoenix N-Type Bifacial) | 570 | STI | 102 | STI-H250 Bi-linha de 112 módulos | 2 | 2 | 2 | 2 | Seco | Santarém/PA | 13,8 kV |  | Equatorial Energia - PA | PA Oeste | Norte | SOLO TRACKER | 3MWp ¦ 5MWp |  | Julio Willers |  | Jefferson Almeida |  |  |  | 45950 | Sim | 93992350768 | 93991054417 |  |  | ON4CTIXY | 09R3KIRF | [7 empty] | ASSOCIAÇÃO ACER | 3036310773 3032455483 |  | 53.300.926/0001 -69 | https://www.google.com/maps/place/2%C2%B030%2743.0%22S+54%C2%B040%2736.9%22W/@-2.511932,-54.6794879,768m/data=!3m2!1e3!4b1!4m4!3m3!8m2!3d-2.511932!4d-54.676913?entry=ttu&g_ep=EgoyMDI1MTAxNC4wIKXMDSoASAFQAw%3D%3D | Estrutura 01 | Estrutura 02 | Sim |  | Sim | Thopen - Santarem 1 e 2
Thopen - Santo Anastácio |  | A MOBILIZAR | Thopen | SP Oeste 01 |  | 3.57 |  |  | Santo Anastácio | [5 empty] | 36 | 13976.55 | 503155.8 | São Paulo | Santo Anastácio |  | Santo Anastácio,SP,Brasil | Brasil | SP | [16 empty] | Dracena/SP |  |  |  | SP OESTE | [10 empty] | TBD | Não | [23 empty] | Thopen - Santo Anastácio
Thopen - Santo Antonio da Platina |  | A MOBILIZAR | Thopen | PR Norte 02 | Pedro Candido | 6.4 | 6.4 | 2.88 | Santo Antonio da Platina |  | -23.35 | -50.15 |  |  | 36 | 25056 | 902016 | Parana | Santo Antonio da Platina |  | Santo Antonio da Platina,PR,Brasil | Brasil | PR | 40 | Sungrow | SG125HV | 125 | 9280 | Trina Solar | TSM-690NEG21C.20 | 690 | BRAMETAL | 160 | Bratracker bifileira | [5 empty] | Caucaia/CE | 13,8 kV |  | COPEL | PR NORTE | Sul | SOLO TRACKER | 5MWp ¦ 10MWp |  |  |  | Pedro Oliveira |  |  |  | 46209 | Não |  | +55 85 8559-6491 | [20 empty] | Sim | Thopen - Santo Antonio da Platina
Thopen - Santo Inácio 1 e 2 | THPN-STI100 | OPERAÇÃO | Thopen | SP Leste 04 | Danuth Fernandes | 2.63 | 2.4 | 6.5 | Santo Inácio 1 e 2 | THOPEN SOLAR 55 SPE S.A | -23.175119 | -45.703242 |  | 53.074.942/0001-80 | 36 | 10297.7913 | 370720.4868 | Sao Paulo | Caçapava | Rua Jacutinga, Guamirim, 12295-250, Caçapava, SP | Caçapava,SP,Brasil | Brasil | SP | 12 | Huawei | SUN2000-215KTL-H0 | 200 | 4872 | Canadian Solar | CS6W-540MB-AG | 540 | Axial Structural Solutions | 42 | Axial Tracker1V Twin | 1 | 1 | 1 | 1 | Seco | Tremembé/SP | 13,2 kV / 13,8 kV |  | EDP SP | SP Leste | Sudeste | SOLO TRACKER | 3MWp ¦ 5MWp |  | Hélio Silva |  |  |  | Gabriel Alvim |  | 45950 | Sim | +55 85 9926-0398 |  | +55 85 9926-0393 |  | JS262AVB | DK42DYJN | [7 empty] | ASSOCIAÇÃO ACER | 151388379 |  | 53.300.926/0001 -69 | https://maps.app.goo.gl/NF5FhKS55KJU3iMu9 | Estrutura 01 | Estrutura 01 | Sim |  | Sim | Thopen - Santo Inácio 1 e 2
Thopen - São Bento 5 | THPN-SBT500 | OPERAÇÃO | Thopen | RJ Sul 01 | Danuth Fernandes | 3.268 | 2.5 | 3.39 | São Bento 5 | THOPEN SOLAR 55 SPE S.A | -22.456809 | -43.910553 |  | 53.074.942/0001-80 | 36 | 12795.8867 | 460651.9205 | Rio de Janeiro | Barra Mansa | Vargem Alegre, Barra do Piraí - RJ | Barra Mansa,RJ,Brasil | Brasil | RJ | 10 | Huawei | SUN2000-250KTL-H1 | 250 | 5684 | Jinko Solar | Tiger N-Type 72HL4-BDV-560-580 | 575 | Mesa Fixa | 0 |  | 1 | 1 | 1 | 1 |  | Barra Mansa/RJ | 25 kV |  | Light Serviços de Eletricidade S/A | RJ Sul | Sudeste | SOLO FIXA | 3MWp ¦ 5MWp |  |  |  | Adão Neto |  |  |  | 45950 | Sim |  | +55 85 9926-0124 |  |  | A2V8JZME | FSBH6XGH | [7 empty] | Thomas Edson |  |  | 47.484.214/0001-44 | https://maps.app.goo.gl/TmT3sjJDYQ7ybvmb7 | Estrutura 01 | Estrutura 02 | Sim |  | Sim | Thopen - São Bento 5
Thopen - São Bento do Una |  | OPERAÇÃO | Thopen | PE Leste 01 | Vitor Valadares | 3.4 | 2.5 |  | São Bento do Una | THOPEN SOLAR 56 SPE S.A. | -8.5419 | -36.4183 |  | 53.059.483/0001-66 | 36 | 13312.734 | 479258.424 | Pernambuco | São Bento do Una |  | São Bento do Una,PE,Brasil | Brasil | PE | 10 | [8 empty] | 53 |  | 1 | 1 | 1 | 1 | Seco | Vertentes/PE |  |  |  | PE Leste | Nordeste | SOLO TRACKER |  |  | Matheus Leite |  |  |  | Ygo Leite |  | 46072 | Sim | 87991756446 |  | 87081639042 |  | EVTU29XD | RFGW967C | [11 empty] | https://maps.app.goo.gl/qrthYBJApZZF7r939 |  |  | Não | Não | Sim | Thopen - São Bento do Una
Thopen - São Carlos |  | NEGOCIAÇÃO | Thopen |  |  | 3.4 | 2.5 |  | São Carlos |  | -22.0328 | -47.8032 |  |  | 36 | 13312.734 | 479258.424 | Sao Paulo | São Carlos |  | São Carlos,SP,Brasil | Brasil | SP | [20 empty] | SP Leste |  | SOLO TRACKER |  |  | Damião Martins |  |  |  | Marco Siqueira |  | TBD | Não | +55 85 9926-0526 |  | +55 85 9926-0203 | [20 empty] | Thopen - São Carlos
Thopen - Sapopema |  | A MOBILIZAR | Thopen |  |  | 3.19 | 2.5 |  | Sapopema | [5 empty] | 36 | 12488.85 | 449598.6 | Parana | Sapopema |  | Sapopema,PR,Brasil | Brasil | PR | [20 empty] | PR NORTE | [10 empty] | TBD | Não | [17 empty] | https://maps.app.goo.gl/wP8QZx33PQzSMHGN7 |  |  |  |  | Sim | Thopen - Sapopema
Thopen - Sarandi |  | A MOBILIZAR | Thopen | PR Norte 01 |  | 6.7 | 6.66 | 3.02 | Sarandi |  | -23.46 | -51.81 |  |  | 36 | 26230.5 | 944298 | Parana | Marialva |  | Marialva,PR,Brasil | Brasil | PR | 40 | Sungrow | SG125HV | 125 | 9720 | Trina Solar | TSM-690NEG21C.20 | 690 | BRAMETAL | 180 | Bratracker bifileira | [5 empty] | Mandaguaçu/PR | 34,5 kV / 13,8 kV |  | COPEL | PR Norte | Sul | SOLO TRACKER | 5MWp ¦ 10MWp | [7 empty] | TBD | Não | [22 empty] | Sim | Thopen - Sarandi
Thopen - Saturnino 1 | THPN-STN100 | OPERAÇÃO | Thopen | RJ Norte 01 | Danuth Fernandes | 4.664 | 3.5 |  | Saturnino 1 | THOPENSOLAR 29 S.A. | -21.888641 | -41.2156041 |  | 39.958.839/0001-72 | 36 | 18261.9386 | 657429.791 | Rio de Janeiro | Campos dos Goytacazes | Quarto Subdistrito - Campos dos Goytacazes, RJ | Campos dos Goytacazes,RJ,Brasil | Brasil | RJ | 14 | Huawei | SUN2000-250KTL-H1 | 250 | 8112 | JA Solar | JAM72D40-575/MB | 575 | Axial | 78 | Tracker Monoposte | 1 | 1 | 1 | 1 | Seco | Campos Dos Goytacazes/RJ | 13,8 kV |  | ENEL-RJ | RJ Norte | Sudeste | SOLO TRACKER | 3MWp ¦ 5MWp |  | Carlos Pereira |  | Luiz Hermogenes |  |  |  | 45978 | Sim | +55 85 9926-0193 | +55 85 9926-0377 |  |  | P6VDXG3E | PLK6R31N | [11 empty] | https://maps.app.goo.gl/cXB2F2EYzyqhbCm27 | Estrutura 03 | Estrutura 03 | Sim |  | Sim | Thopen - Saturnino 1
Thopen - Segredo |  | A MOBILIZAR | Thopen |  |  | 6.7 | 6.7 | 11.08 | Segredo |  | -25.79 | -52.08 |  |  | 36 | 26230.5 | 944298 | Parana | Reserva do Iguaçu | RUA NEPAL, S/N, VILA COPEL, RESERVA DO IGUAÇU - PR | Reserva do Iguaçu,PR,Brasil | Brasil | PR | 40 | Sungrow | SG125HV | 125 | 9720 | Trina Solar | TSM-690NEG21C.20 | 690 | BRAMETAL | 180 | Bratracker bifileira | [6 empty] | 34,5 kV / 13,8 kV |  | COPEL | PR OESTE | Sul | SOLO TRACKER | 5MWp ¦ 10MWp | [7 empty] | TBD | Não | [17 empty] | https://maps.app.goo.gl/iHXiTBhoBur3aofx5 |  |  |  |  | Sim | Thopen - Segredo
Thopen - Senador Elói I | THPN-SNE100 | OPERAÇÃO | Thopen | RN Leste 01 | Camila Viana | 1.28 | 1 | 3.5 | Senador Elói I | THOPEN SOLAR 10 S.A. | 5°55'48"S | 35°37'48" |  | 49.408.882/0001-18 | 36 | 5011.8528 | 180426.7008 | Rio Grande do Norte | Ceará Mirim | Rodovia RN 120, Nº 01, Zona Rural, 59.250-000 | Ceará Mirim,RN,Brasil | Brasil | RN | 4 | Sungrow | SG250HX | 250 | 1836 | Risen | RSM132-8-675-700BHDG | 700 |  | 0 |  | 1 | 1 | 1 | 1 | Seco | Itaporanga/PB | 13,8 kV | 30 kVA (800V → 220V) | COSERN (Neoenergia) | RN Leste | Nordeste | SOLO FIXA | 1MWp ¦ 3MWp |  | Cleilton Junior |  |  |  | Valderio Paz |  | 46009 | Sim | 84994991068 |  | 84987150058 |  | 24LCP1IF | 9D15D3LR | [10 empty] | 38.130.640/0001-99 | 6°02'39.4"S 35°41'31.1"W - Google Maps | Estrutura 01 | Estrutura 01 | Sim |  | Sim | Thopen - Senador Elói I
2C - Sete Lagoas 2 | 2C-SLG200 | OPERAÇÃO | 2C | MG Centro 01 | Fred Alexandrino | 3.469 | 2.5 | 6.89 | Sete Lagoas 2 |  | -19.502306° | -44.203342° |  |  | 36 | 25667 | 924012 | Minas Gerais | Sete Lagoas | Area Rural, S/N | Sete Lagoas,MG,Brasil | Brasil | MG | 10 | Huawei | SUN2000-250KTL-H1 | 250 | 4956 | Risen | RSM132-8-700-725BHDG | 700 | Array | 59 |  | 1 | 1 | 1 | 1 | Seco | Sete Lagoas/MG |  |  | CEMIG/MG | MG Centro | Sudeste | SOLO TRACKER | 3MWp ¦ 5MWp |  |  |  | Daniel Paula |  |  |  | 45992 | Sim |  | 31982799415 |  |  | Y4IGI5NQ | NL3O7KLY | [7 empty] | FAZENDA PALMITAL |  | 3014746730 | 49.721.565/0001-57 | https://maps.app.goo.gl/JegPnW8ggJY2xt327 | Estrutura 03 | Estrutura 02 | Sim | Sim | Sim | 2C - Sete Lagoas 2
GreenYellow - Sigefredo Pacheco 1 | GY-SGP100 | A MOBILIZAR | GreenYellow | PI Leste 01 | Marcelo Martineli | 6.801 | 5 |  | Sigefredo Pacheco 1 | [5 empty] | 36 | 15178.32 | 546419.52 | Piaui | Sigefredo Pacheco |  | Sigefredo Pacheco,PI,Brasil | Brasil | PI | [20 empty] | PI Leste | Nordeste |  | 5MWp ¦ 10MWp | [7 empty] | TBD | Não | [18 empty] | Estrutura 02 | Estrutura 01 | Não | Não | Não | GreenYellow - Sigefredo Pacheco 1
Thopen - Sitio dos Nogueiras | THPN-SDN100 | OPERAÇÃO | Thopen | GO Centro 01 | Vitor Valadares | 5.3 | 5 | 13 | Sitio dos Nogueiras | THOPEN SOLAR 48 SPE S.A. | -16.112051 | -47.847401 |  | 52.949.060/0001-59 | 36 | 20752.203 | 747079.308 | Goias | Cidade Ocidental | Rodovia BR 040, KM 24 a KM 13, Sítio dos Nogueira, 72.898-899 | Cidade Ocidental,GO,Brasil | Brasil | GO | 16 | Sungrow | SG250HX | 250 | 9150 | JA Solar | JAM72D30-540/MB | 540 | STI | 188 | STI-H250 | 4 | 4 | 4 | 4 | Seco | Cidade Ocidental/GO | 34,5 Kv |  | Equatorial | GO Centro | Centro Oeste |  | 5MWp ¦ 10MWp |  | Janderson Miranda | [5 empty] | 46010 | Sim | 61991828221 |  |  |  | EJMGJI83 | ZLMHJTD6 | [10 empty] | 26.657.407/0001-80 | 16°06'43.4"S 47°50'50.6"W - Google Maps | Estrutura 03 | Estrutura 01 | Sim |  | Sim | Thopen - Sitio dos Nogueiras
GD Energy - Sol do Norte 1 | GDEN-SON100 | OPERAÇÃO | GD Energy | CE Leste 01 | Fred Alexandrino | 0.39 | 0.3 | 2.7 | Sol do Norte 1 |  | -3.3067 | -39.2813 |  |  | 12 | 6766.58 | 81198.96 | Ceara | Trairi | Sítio Serrote, Situado às margens do Rio Trairí, Trairi - CE | Trairi,CE,Brasil | Brasil | CE | 5 | Huawei | SUN2000-250KTL-H1 | 250 | 1200 | Trina Solar | Duomax 325W | 325 | STI Norland | 7 | STI-H250 | 1 |  | 1 | 1 |  | Limoeiro Do Norte/CE | 13,8/0,8 kV |  | Enel Distribuição Ceará | CE Leste | Nordeste | SOLO TRACKER |  |  | Claudio Martins |  |  |  | Isake Costa |  | 46178 | Sim | +55 85 9926-0416 |  | 88993574441 |  | 23Q51GY4 | B9X6O7HZ | [11 empty] | https://maps.app.goo.gl/h15fQXYa7yEuxjUYA |  |  |  |  | Sim | GD Energy - Sol do Norte 1
GD Energy - Sol do Norte 2 | GDEN-SON200 | OPERAÇÃO | GD Energy | CE Leste 01 | Fred Alexandrino | 0.858 | 0.66 |  | Sol do Norte 2 |  | -3.3051 | -39.2824 |  |  | 12 | 5157.75 | 61893 | Ceara | Trairi | Sítio Serrote, S/N, Trairi - CE | Trairi,CE,Brasil | Brasil | CE | 4 | Sungrow | SG250HX | 250 | 2640 | Trina Solar | Duomax 325W | 325 | STI Norland |  | STI-H250 | 1 |  | 1 | 1 | Óleo | Limoeiro Do Norte/CE | 13,8/0,8 kV |  | Enel CE | CE Leste | Nordeste | SOLO TRACKER | 500kWp ¦ 1MWp |  | Claudio Martins |  |  |  | Isake Costa |  | 46178 | Sim | +55 85 9926-0416 |  | 88993574441 |  | WS6GEMLG | G75G7I1B | [11 empty] | https://maps.app.goo.gl/h15fQXYa7yEuxjUYA |  |  |  |  | Sim | GD Energy - Sol do Norte 2
Thopen - Sorocaba | THPN-SCB100 | OPERAÇÃO | Thopen | SP Leste 02 | Danuth Fernandes | 4.185 | 4.18 |  | Sorocaba |  | -23.4819 | -47.3835 |  |  | 36 | 16384.28 | 589834.08 | Sao Paulo | Sorocaba | Avenida Francisco Roldão Sanches, Próximo ao Nº 3.333, S/N, Bairro: Alto da Boa Vista, Sorocaba - SP | Sorocaba,SP,Brasil | Brasil | SP | 12 | Huawei | SUN2000-250KTL-H1 | 250 | 6860 | JA Solar | JAM66D45-610/LB | 610 | NTCSOMAR | 0 |  | 1 | 1 | 1 | 1 | Seco | Sorocaba/SP | 23,1 kV |  | CPFL | SP Leste | Sudeste | SOLO FIXA | 3MWp ¦ 5MWp |  | Eduardo Mendes |  | Milton Ramos |  |  |  | 46140 | Sim | 8599926034 | 15988243833 |  |  | Y7TURWT5 | GOUMWN0S | [11 empty] | https://maps.app.goo.gl/oCbLYHdBXtM4WseZA |  |  |  |  | Sim | Thopen - Sorocaba
Thopen - Taguai 1 e 2 |  | A MOBILIZAR | Thopen | SP Sul 01 |  | 1.95 |  |  | Taguai 1 e 2 | [5 empty] | 36 | 7635.2445 | 274868.802 | Sao Paulo | Taguai |  | Taguai,SP,Brasil | Brasil | SP | [20 empty] | SP Sul | [10 empty] | TBD | Não | [23 empty] | Thopen - Taguai 1 e 2
Thopen - Tanabi | THPN-TNB100 | OPERAÇÃO | Thopen | SP Oeste 02 | Camila Viana | 6.357 | 5 | 11.64 | Tanabi | THOPEN SOLAR 01 SPE S.A. | -20.647575° | -49.659538° |  | 35.231.108/0002-50 | 36 | 24890.8971 | 896072.2945 | Sao Paulo | Tanabi | Estrada Municipal Tanabi, Bairro Mangui | Tanabi,SP,Brasil | Brasil | SP | 40 | Sungrow | SG125HV | 125 | 14448 | LONGI | LR4-72HPH-440M | 440 | STI | 129 | STI-H250 | 2 | 2 | 2 | 2 | Óleo | Tanabi/SP | 13,8 kV |  | CPFL | SP Oeste | Sudeste |  | 5MWp ¦ 10MWp |  | João Neves | [5 empty] | 46006 | Sim | 67999082751 |  |  |  | SKH26U4T | 86US5TR6 | [11 empty] | 20°38'51.3"S 49°39'34.3"W - Google Maps | Estrutura 01 | Estrutura 01 | Sim |  | Sim | Thopen - Tanabi
Athon - Timon 100 | ATHN-TIM100 | OPERAÇÃO | Athon | MA Leste 01 | Pedro Candido | 6.7 | 5 | 18 | Timon 100 | ATHON GERACAO DISTRIBUIDA II S.A | -5.163521° | -42.853660° |  | 38.213.667/0003-07 | 18 | 16416.55 | 295497.9 | Maranhao | Timon | Rua N Sucessão, 1021, Sucessão, Timon – MA | Timon,MA,Brasil | Brasil | MA | 50 | Huawei | UN2000-100KTL-H1 | 100 | 18000 | Canadian Solar | Kumax CS3U- 335¦340¦345P(1000/1500V) |  | STI | 150 | Bi-motor | 5 | 5 | 5 | 5 |  | Demerval Lobão/MA |  |  | Equatorial Maranhão | MA Leste | Nordeste | SOLO TRACKER | 5MWp ¦ 10MWp |  | Luiz Silva |  |  |  | José Neto |  | 45751 | Sim | +55 85 9685-0088 |  | +55 85 9796-0031 |  | Y6LX6UP0 | 7DH0RIKN |  |  |  |  | Internet EDR |  |  | Timon 100 Timon 100 Timon 100 Timon 100 Timon 100 | 2000515061 2000514999 2000515048 2000515046 2000515043 | 3010437163 3011914585 3010434105 3010433176 3010439140 | 38.213.667/0003-07 38.213.667/0003-07 38.213.667/0003-07 38.213.667/0003-07 38.213.667/0003-07 | https://maps.app.goo.gl/az3GbE441Fjh3ASL7 | Estrutura 01 | Estrutura 02 | Sim | Sim | Sim | Athon - Timon 100
Athon - Timon 200 | ATHN-TIM200 | OPERAÇÃO | Athon | MA Leste 01 | Pedro Candido | 6.93 | 5 | 15.274 | Timon 200 | ATHON GERACAO DISTRIBUIDA S/A | -5.175778º | -42.834806º |  | 30.997.588/0010-51 | 18 | 16430.95 | 295757.1 | Maranhao | Timon | Rodovia MA-040 (Povoado Bom Jardim), KM 4, Bairro Jóia, Timon, MA, CEP: 65632-298 | Timon,MA,Brasil | Brasil | MA | 20 | Huawei | SUN2000-250KTL-H1 | 250 | 10500 | Risen | RSM132-8-665BMDG | 665 | Brametal | 110 | Bi-motor | 5 | 5 | 5 | 5 | Óleo | Demerval Lobão/MA | 13,8kV, 34,5kV |  | Equatorial Maranhão | MA Leste | Nordeste | SOLO TRACKER | 5MWp ¦ 10MWp |  | Luiz Silva |  |  |  | José Neto |  | 45727 | Sim | +55 85 9685-0088 |  | +55 85 9796-0031 |  | D54BG6KO | L4PUDHL2 |  |  |  |  | Internet EDR |  |  | Timon 205 Timon 204 Timon 203 Timon 202 Timon 201 | 2000946212 2000946225 2000946240 2000946231 2000946197 | 3021166579 3021162964 3021162905 3021162743 3021161615 | 34.299.027.000.149 36.143.978.000.150 34.480.549.000.142 36.143.941.000.121 34.299.027.000.149 | https://maps.app.goo.gl/cph9bRvGp9CS5XJK6 | Estrutura 01 | Estrutura 02 | Sim | Sim | Sim | Athon - Timon 200
SEMP - Tucano 1 | SEMP-TCN100 | OPERAÇÃO | SEMP | BA Norte 01 | Vitor Valadares | 1.4385 | 1 | 7.966 | Tucano 1 |  | -11.0276 | -38.7556 |  |  | 36 | 17000 | 612000 | Bahia | Tucano | Tucano - BA, 48790-000 | Tucano,BA,Brasil | Brasil | BA | 4 | Sungrow | SG350HX | 250 | 2320 | Trina Solar | TSM-610NEG19RC.20 | 610 |  | 20 | Tracker (rastreador solar) | 1 | 1 | 1 | 1 | Seco | Araci/BA | 13,8 kV |  | NEOENERGIA COELBA | BA Norte | Nordeste | SOLO TRACKER | 1MWp ¦ 3MWp |  |  |  | Walter Santos |  | Tarcísio Lima |  | 46118 | Sim |  | (11) 96727-3589 | +55 85 9926-0529 |  | RIEF1CNA | FR8D22N5 | [11 empty] | https://maps.app.goo.gl/7mAaxiyWZC3NK8Vb6 |  |  |  |  | Sim | SEMP - Tucano 1
SEMP - Tucano 2 | SEMP-TCN200 | OPERAÇÃO | SEMP | BA Norte 01 | Vitor Valadares | 1.4385 | 1 | 7.966 | Tucano 2 |  | -11.0276 | -38.7556 |  |  | 36 | 24473.47 | 881044.92 | Bahia | Tucano | Tucano - BA, 48790-000 | Tucano,BA,Brasil | Brasil | BA | 4 | Sungrow | SG350HX | 250 | 2320 | Trina Solar | TSM-610NEG19RC.20 | 610 |  | 20 | Tracker (rastreador solar) | 1 | 1 | 1 | 1 |  | Araci/BA | 13,8 kV |  | NEOENERGIA COELBA | BA Norte | Nordeste | SOLO TRACKER | 1MWp ¦ 3MWp |  |  |  | Walter Santos |  | Tarcísio Lima |  | 46118 | Sim |  | (11) 96727-3589 | +55 85 9926-0529 |  | J2NK8EGE | 85544HDW | [11 empty] | https://maps.app.goo.gl/7mAaxiyWZC3NK8Vb6 |  |  |  |  | Sim | SEMP - Tucano 2
2C - Tupi Paulista 1 | 2C-TPP100 | OPERAÇÃO | 2C | SP Oeste 01 | Pedro Candido | 6.8 | 5 | 15.21 | Tupi Paulista 1 |  | -21.402947° | -51.564280° |  |  | 36 | 51139 | 1841004 | Sao Paulo | Tupi Paulista | Avenida 9 de Julho,157 | Tupi Paulista,SP,Brasil | Brasil | SP | 20 | Huawei | SUN2000-250KTL-H1 | 250 | 10800 | JA Solar | JAM72D42 - 630/LB | 630 | STI Norland | 100 |  | 1 | 2 | 2 | 2 | Seco | Dracena/SP |  |  | NEOENERGIA ELEKTRO | SP Oeste | Sudeste | SOLO TRACKER | 5MWp ¦ 10MWp |  | Carlos Godoi |  | João Salles |  |  |  | 45918 | Sim | +55 85 9747-0418 | +55 85 9747-0417 |  |  | 455DEO5Z | AZBO1NTX | [8 empty] | 69030602 |  | 02.328.280/0001-97 | https://maps.app.goo.gl/qmF2Zvk4khzRzTSg8 | Estrutura 01 | Estrutura 02 | Sim | Sim | Sim | 2C - Tupi Paulista 1
2C - União 1 e 2 | 2C-UNI100 | OPERAÇÃO | 2C | PI Oeste 01 | Pedro Candido | 4.46 | 3.5 | 8.58 | União 1 e 2 |  | -4.5956 | -42.8364 |  |  | 36 | 18959.78 | 682552.08 | Piaui | União |  | União,PI,Brasil | Brasil | PI | 12 | Huawei | SUN2000-250KTL-H1 + SUN2000-330KTL-H1 | 250 / 300 | 6048 | Trina Solar | TSM-NEG21C.20 (695-720) | 715 | STI Norland | 76 | Rastreador solar (eixo horizontal simples) | 1 |  | 2 | 2 | Seco | Teresina/PI | 13,8 kV |  | EQUATORIAL/PI | PI Leste | Nordeste | SOLO TRACKER | 3MWp ¦ 5MWp |  | Ailton Leal |  | Antônio Neto |  |  |  | 46181 | Sim | 86999371229 | 86994853688 |  |  | IM2HE7Y5 | E8XTHCCJ | [12 empty] | Estrutura 01 | Estrutura 02 | Não | Não | Sim | 2C - União 1 e 2
Thopen - Urupês 1 |  | DECLINADO | Thopen | SP Norte 01 | Camila Viana | 4.21 | 3 |  | Urupês 1 |  | -21.155083° | -49.284972° |  |  | 36 | 16484.2971 | 593434.6956 | Sao Paulo | Urupês |  | Urupês,SP,Brasil | Brasil | SP | [20 empty] | SP Norte | Sudeste |  | 3MWp ¦ 5MWp | [7 empty] | TBD | Não | [17 empty] | https://maps.app.goo.gl/syx4SwPASarMGXGbA | Estrutura 01 | Estrutura 01 |  |  | Não | Thopen - Urupês 1
Thopen - Vargem Grande 1 | THPN-VRG100 | OPERAÇÃO | Thopen | ES Norte 01 | Vitor Valadares | 4.8 | 3.6 | 11.03 | Vargem Grande 1 | THOPEN SOLAR 55 SPE S.A | -18.742513 | -39.7957607 |  | 53.074.942/0001-80 | 36 | 18794.448 | 676600.128 | Espirito Santo | São Mateus |  | São Mateus,ES,Brasil | Brasil | ES | 12 | [7 empty] | Trina | 98 |  | 1 | 1 | 1 | 1 | Seco | São Mateus/ES |  |  |  | ES Norte | Sudeste |  | 3MWp ¦ 5MWp |  | Marcos Duarte |  |  |  | Italo Oliveira |  | 45950 | Sim | 85 99260244 |  | 0 | 161139283 | 1LNZ8TPL | 5V6SBGKG | [8 empty] | 161139283 |  |  | https://maps.app.goo.gl/cS5sbYz1RRTQpiuA9 | Estrutura 01 | Estrutura 02 |  |  | Sim | Thopen - Vargem Grande 1
Thopen - Vera |  | NEGOCIAÇÃO | Thopen |  |  | 3.1 | 2.5 |  | Vera |  | -12.3085 | -55.2826 |  |  | 36 | 12138.081 | 436970.916 | Mato Grosso | Vera |  | Vera,MT,Brasil | Brasil | MT | [20 empty] | MT Norte |  | SOLO TRACKER |  |  | Damião Martins |  |  |  | Marco Siqueira |  | TBD | Não | +55 85 9926-0526 |  | +55 85 9926-0203 | [20 empty] | Thopen - Vera
Thopen - Vertentes 2 | THPN-VRT200 | OPERAÇÃO | Thopen | PE Leste 01 | Vitor Valadares | 3.4 | 2.5 |  | Vertentes 2 | THOPEN SOLAR 56 SPE S.A. | -7.9337 | -35.9739 |  | 53.059.483/0001-66 | 36 | 13312.734 | 479258.424 | Pernambuco | Vertentes |  | Vertentes,PE,Brasil | Brasil | PE | 10 | [8 empty] | 53 |  | 1 | 1 | 1 | 1 | Seco | Vertentes/PE |  |  |  | PE Leste | Nordeste | SOLO TRACKER |  |  | Matheus Leite |  |  |  | Ygo Leite |  | 46072 | Sim | 87991756446 |  | 87081639042 |  | HN0WOI5J | O4GKYP1W | [11 empty] | https://maps.app.goo.gl/yM3Vz1RR1jrC8DeC8 |  |  | Sim | Sim | Sim | Thopen - Vertentes 2
Thopen - Cipó Guaçu |  | A MOBILIZAR | Thopen |  |  | 3.22 |  |  | Cipó Guaçu | [6 empty] | 12606.3 | 0 | Sao Paulo | Cipó Guaçu |  | Cipó Guaçu,SP,Brasil | Brasil | SP | [56 empty] | Thopen - Cipó Guaçu
Sal Energia - Quixadá 1 |  | A MOBILIZAR | Sal Energia |  |  | 3.38 |  |  | Quixadá 1 | [5 empty] | 36 | 11492 | 413712 | Ceara | Quixadá |  | Quixadá,CE,Brasil | Brasil | CE | [56 empty] | Sal Energia - Quixadá 1
Sal Energia - Quixadá 2 |  | A MOBILIZAR | Sal Energia |  |  | 3.26 |  |  | Quixadá 2 | [5 empty] | 36 | 11084 | 399024 | Ceara | Quixadá |  | Quixadá,CE,Brasil | Brasil | CE | [56 empty] | Sal Energia - Quixadá 2
Sal Energia - Aquiraz 1 |  | A MOBILIZAR | Sal Energia |  |  | 3.26 |  |  | Aquiraz 1 | [5 empty] | 36 | 11084 | 399024 | Ceara | Aquiraz |  | Aquiraz,CE,Brasil | Brasil | CE | [56 empty] | Sal Energia - Aquiraz 1
Sal Energia - Aquiraz 2 |  | A MOBILIZAR | Sal Energia |  |  | 3.26 |  |  | Aquiraz 2 | [5 empty] | 36 | 11084 | 399024 | Ceara | Aquiraz |  | Aquiraz,CE,Brasil | Brasil | CE | [56 empty] | Sal Energia - Aquiraz 2
Sal Energia - Cascavel |  | A MOBILIZAR | Sal Energia |  |  | 1.24 |  |  | Cascavel | [5 empty] | 36 | 4216 | 151776 | Ceara | Cascavel |  | Cascavel,CE,Brasil | Brasil | CE | [56 empty] | Sal Energia - Cascavel